## Sheet1
Siemens Fiyat Listesi – 2023 Güncel
Ürün Kodu | Ürün Açıklaması | 2023-Liste Fiyatı
3KC0328-2NE00-0AA0 | 3KC Tipi Manuel Transfer Şalteri, 3 kutuplu, Ortadan tahrikli,boy 2, 80A | 5.429,00
3KC0330-2NE00-0AA0 | 3KC Tipi Manuel Transfer Şalteri, 3 kutuplu, Ortadan tahrikli,boy 2, 100A | 7.246,00
3KC0332-2NE00-0AA0 | 3KC Tipi Manuel Transfer Şalteri, 3 kutuplu, Ortadan tahrikli,boy 2, 125A | 9.062,00
3KC0334-2NE00-0AA0 | 3KC Tipi Manuel Transfer Şalteri, 3 kutuplu, Ortadan tahrikli,boy 2, 160A | 10.088,00
3KC0336-0PE00-0AA0 | 3KC Tipi Manuel Transfer Şalteri, 3 kutuplu, Soldan tahrikli,boy 3, 200A | 16.048,00
3KC0338-0PE00-0AA0 | 3KC Tipi Manuel Transfer Şalteri, 3 kutuplu, Soldan tahrikli,boy 3, 250A | 20.696,00
3KC0340-0PE00-0AA0 | 3KC Tipi Manuel Transfer Şalteri, 3 kutuplu, Soldan tahrikli,boy 3, 315A | 23.795,00
3KC0342-0PE00-0AA0 | 3KC Tipi Manuel Transfer Şalteri, 3 kutuplu, Soldan tahrikli,boy 3, 400A | 28.448,00
3KC0344-0QE00-0AA0 | 3KC Tipi Manuel Transfer Şalteri, 3 kutuplu Soldan tahrikli,, boy 4, 500A | 37.248,00
3KC0346-0QE00-0AA0 | 3KC Tipi Manuel Transfer Şalteri, 3 kutuplu Soldan tahrikli,, boy 4, 630A | 39.572,00
3KC0348-0QE00-0AA0 | 3KC Tipi Manuel Transfer Şalteri, 3 kutuplu Soldan tahrikli,, boy 4, 800A | 50.165,00
3KC0350-0RE00-0AA0 | 3KC Tipi Manuel Transfer Şalteri, 3 kutuplu Soldan tahrikli,, boy 5, 1000A | 90.912,00
3KC0352-0RE00-0AA0 | 3KC Tipi Manuel Transfer Şalteri, 3 kutuplu Soldan tahrikli,, boy 5, 1250A | 134.479,00
3KC0354-0RE00-0AA0 | 3KC Tipi Manuel Transfer Şalteri, 3 kutuplu Soldan tahrikli,, boy 5, 1600A | 162.326,00
3KC0428-2NE00-0AA0 | 3KC Tipi Manuel Transfer Şalteri, 4 kutuplu, Ortadan tahrikli,boy 2, 80A | 6.728,00
3KC0430-2NE00-0AA0 | 3KC Tipi Manuel Transfer Şalteri, 4 kutuplu, Ortadan tahrikli,boy 2, 100A | 9.062,00
3KC0432-2NE00-0AA0 | 3KC Tipi Manuel Transfer Şalteri, 4 kutuplu, Ortadan tahrikli,boy 2, 125A | 11.387,00
3KC0434-2NE00-0AA0 | 3KC Tipi Manuel Transfer Şalteri, 4 kutuplu, Ortadan tahrikli,boy 2, 160A | 12.676,00
3KC0436-0PE00-0AA0 | 3KC Tipi Manuel Transfer Şalteri, 3 kutuplu, Soldan tahrikli,boy 3, 200A | 19.658,00
3KC0438-0PE00-0AA0 | 3KC Tipi Manuel Transfer Şalteri, 3 kutuplu, Soldan tahrikli,boy 3, 250A | 25.355,00
3KC0440-0PE00-0AA0 | 3KC Tipi Manuel Transfer Şalteri, 3 kutuplu, Soldan tahrikli,boy 3, 315A | 28.966,00
3KC0442-0PE00-0AA0 | 3KC Tipi Manuel Transfer Şalteri, 3 kutuplu, Soldan tahrikli,boy 3, 400A | 34.661,00
3KC0444-0QE00-0AA0 | 3KC Tipi Manuel Transfer Şalteri, 3 kutuplu Soldan tahrikli,, boy 4, 500A | 44.740,00
3KC0446-0QE00-0AA0 | 3KC Tipi Manuel Transfer Şalteri, 3 kutuplu Soldan tahrikli,, boy 4, 630A | 47.584,00
3KC0448-0QE00-0AA0 | 3KC Tipi Manuel Transfer Şalteri, 3 kutuplu Soldan tahrikli,, boy 4, 800A | 60.260,00
3KC0450-0RE00-0AA0 | 3KC Tipi Manuel Transfer Şalteri, 3 kutuplu Soldan tahrikli,, boy 5, 1000A | 109.146,00
3KC0452-0RE00-0AA0 | 3KC Tipi Manuel Transfer Şalteri, 3 kutuplu Soldan tahrikli,, boy 5, 1250A | 161.317,00
3KC0454-0RE00-0AA0 | 3KC Tipi Manuel Transfer Şalteri, 3 kutuplu Soldan tahrikli,, boy 5, 1600A | 194.741,00
3KC9000-8EL10 | ATC3100 kumanda cihazı | 17.751,00
3KC9000-8EL62 | ATC3100 cihazı kompakt/aç›k tip güç flalterine ba¤lant› kablosu | 2.992,00
3KC9000-8TL40 | SENTRON ATC 6300 OTOMATİK ŞEBEKE JENERATÖR KUMANDA CİHAZI | 28.222,00
3KC9201-3 | 3KC TİPİ YÜK KESİCİ AKSESUARI, TAHRİK KOLU (STANDART TİP), BOY 1 & BOY 2 | 78200
3KC9301-1 | 3KC TİPİ YÜK KESİCİ AKSESUARI, TAHRİK KOLU (STANDART TİP), BOY3 | 1.043,00
3KC9301-2 | 3KC TİPİ YÜK KESİCİ AKSESUARI, TAHRİK KOLU (SARI KIRMIZI/ACİL STOP TİPİ), BOY3 | 1.043,00
3KC9401-1 | 3KC TİPİ YÜK KESİCİ AKSESUARI, TAHRİK KOLU (STANDART TİP), BOY 4 | 1.300,00
3KC9401-2 | 3KC TİPİ YÜK KESİCİ AKSESUARI, TAHRİK KOLU (SARI KIRMIZI/ACİL STOP TİPİ), BOY 4 | 1.300,00
3KC9501-1 | 3KC TİPİ YÜK KESİCİ AKSESUARI, TAHRİK KOLU (STANDART TİP), BOY 5 | 1.817,00
3KC9501-2 | 3KC TİPİ YÜK KESİCİ AKSESUARI, TAHRİK KOLU (SARI KIRMIZI/ACİL STOP TİPİ), BOY 5 | 1.817,00
3KD2830-0NE10-0 | 3KD TİPİ SİGORTASIZ YÜK KESİCİLERİ, Soldan Tahrikli, 80A | 1.923,00
3KD2830-0NE20-0 | 3KD TİPİ SİGORTASIZ YÜK KESİCİLERİ, Ortadan Tahrikli, 80A | 1.923,00
3KD3030-0NE10-0 | 3KD TİPİ SİGORTASIZ YÜK KESİCİLERİ, Soldan Tahrikli, 100A | 2.676,00
3KD3030-0NE20-0 | 3KD TİPİ SİGORTASIZ YÜK KESİCİLERİ, Ortadan Tahrikli, 100A | 2.676,00
3KD3230-0NE10-0 | 3KD TİPİ SİGORTASIZ YÜK KESİCİLERİ, Soldan Tahrikli, 125A | 3.189,00
3KD3230-0NE20-0 | 3KD TİPİ SİGORTASIZ YÜK KESİCİLERİ, Ortadan Tahrikli, 125A | 3.189,00
3KD3430-0NE10-0 | 3KD TİPİ SİGORTASIZ YÜK KESİCİLERİ, Soldan Tahrikli, 160A | 3.701,00
3KD3430-0NE20-0 | 3KD TİPİ SİGORTASIZ YÜK KESİCİLERİ, Ortadan Tahrikli, 160A | 3.701,00
3KD3630-0NE10-0 | 3KD TİPİ SİGORTASIZ YÜK KESİCİLERİ, Soldan Tahrikli, 200A | 4.184,00
3KD3630-0NE20-0 | 3KD TİPİ SİGORTASIZ YÜK KESİCİLERİ, Ortadan Tahrikli, 200A | 4.184,00
3KD3630-0PE10-0 | 3KD TİPİ SİGORTASIZ YÜK KESİCİLERİ, Soldan Tahrikli, 200A | 5.093,00
3KD3630-0PE20-0 | 3KD TİPİ SİGORTASIZ YÜK KESİCİLERİ, Ortadan Tahrikli, 200A | 5.093,00
3KD3830-0PE10-0 | 3KD TİPİ SİGORTASIZ YÜK KESİCİLERİ, Soldan Tahrikli, 250A | 6.469,00
3KD3830-0PE20-0 | 3KD TİPİ SİGORTASIZ YÜK KESİCİLERİ, Ortadan Tahrikli, 250A | 6.469,00
3KD4030-0PE10-0 | 3KD TİPİ SİGORTASIZ YÜK KESİCİLERİ, Soldan Tahrikli, 315A | 7.216,00
3KD4030-0PE20-0 | 3KD TİPİ SİGORTASIZ YÜK KESİCİLERİ, Ortadan Tahrikli, 315A | 7.216,00
3KD4230-0PE10-0 | 3KD TİPİ SİGORTASIZ YÜK KESİCİLERİ, Soldan Tahrikli, 400A | 9.243,00
3KD4230-0PE20-0 | 3KD TİPİ SİGORTASIZ YÜK KESİCİLERİ, Ortadan Tahrikli, 400A | 9.243,00
3KD4430-0QE10-0 | 3KD TİPİ SİGORTASIZ YÜK KESİCİLERİ, Soldan Tahrikli, 500A | 12.990,00
3KD4430-0QE20-0 | 3KD TİPİ SİGORTASIZ YÜK KESİCİLERİ, Ortadan Tahrikli, 500A | 12.990,00
3KD4630-0QE10-0 | 3KD TİPİ SİGORTASIZ YÜK KESİCİLERİ, Soldan Tahrikli, 630A | 16.325,00
3KD4630-0QE20-0 | 3KD TİPİ SİGORTASIZ YÜK KESİCİLERİ, Ortadan Tahrikli, 630A | 16.325,00
3KD4830-0QE10-0 | 3KD TİPİ SİGORTASIZ YÜK KESİCİLERİ, Soldan Tahrikli, 800A | 25.190,00
3KD4830-0QE20-0 | 3KD TİPİ SİGORTASIZ YÜK KESİCİLERİ, Ortadan Tahrikli, 800A | 25.190,00
3KD5030-0RE10-0 | 3KD TİPİ SİGORTASIZ YÜK KESİCİLERİ, Soldan Tahrikli, 1000A | 38.505,00
3KD5030-0RE20-0 | 3KD TİPİ SİGORTASIZ YÜK KESİCİLERİ, Ortadan Tahrikli, 1000A | 38.505,00
3KD5230-0RE10-0 | 3KD TİPİ SİGORTASIZ YÜK KESİCİLERİ, Soldan Tahrikli, 1250A | 55.341,00
3KD5230-0RE20-0 | 3KD TİPİ SİGORTASIZ YÜK KESİCİLERİ, Ortadan Tahrikli, 1250A | 55.341,00
3KD5430-0RE10-0 | 3KD TİPİ SİGORTASIZ YÜK KESİCİLERİ, Soldan Tahrikli, 1600A | 64.972,00
3KD5430-0RE20-0 | 3KD TİPİ SİGORTASIZ YÜK KESİCİLERİ, Ortadan Tahrikli, 1600A | 64.972,00
3KD9103-1 | 3KD & 3KC TİPİ SİGORTASIZ YÜK KESİCİ AKSESUARLARI, YARDIMCI KONTAK ELEMANI,BOY 1 & 2, 1CO ENVERSÖR | 23100
3KD9103-3 | 3KD & 3KC TİPİ SİGORTASIZ YÜK KESİCİ AKSESUARLARI, YARDIMCI KONTAK ELEMANI,BOY 1 & 2, 1CO ENVERSÖR, SOLID STATE DEVR. İÇİN | 32200
3KD9103-5 | 3KD TİPİ SİGORTASIZ YÜK KESİCİ AKSESUARLARI, Yardımcı Kontak Modülü Boy 2 için, Standart tip | 35300
3KD9103-6 | 3KD TİPİ SİGORTASIZ YÜK KESİCİ AKSESUARLARI, Yardımcı Kontak Modülü Boy 2 için, Test fonksiyonlu tip | 35300
3KD9103-7 | 3KD TİPİ SİGORTASIZ YÜK KESİCİ AKSESUARLARI, Yardımcı Kontak Modülü Boy 2 için, Test fonksiyonlu ve erken kapatan kontaklı | 35300
3KD9105-2 | 3KC TİPİ Manuel Transfer Şalteri Aksesuarı, 4. Kutup elemanı, boy 2 | 51700
3KD9108-6 | 3KD TİPİ SİGORTASIZ YÜK KESİCİ AKSESUARLARI, Faz Ayırıcı Plakalar, 3 kutuplu, Boy 2 için; 3KD....-.N | 64700
3KD9108-8 | 3KD TİPİ SİGORTASIZ YÜK KESİCİ AKSESUARLARI, Faz Ayırıcı Plakalar, 4 kutuplu, Boy 2 için; 3KD....-.N | 86500
3KD9201-1 | 3KD TİPİ SİGORTASIZ YÜK KESİCİ AKSESUARLARI, Tahrik Kolu (Standart tip), Gri, Boy 2 için; 3KD....-.N | 82700
3KD9201-2 | 3KD TİPİ SİGORTASIZ YÜK KESİCİ AKSESUARLARI, Tahrik Kolu (Standart tip), Sarı / Kırmızı, Boy 2 için; 3KD....-.N | 82700
3KD9204-5 | 3KD TİPİ SİGORTASIZ YÜK KESİCİ AKSESUARLARI, Klemens Kapakları, 4 kutuplu, Kısa Tip, Boy 2 için; 3KD....-.N | 97500
3KD9204-6 | 3KD TİPİ SİGORTASIZ YÜK KESİCİ AKSESUARLARI, Klemens Kapakları, 3 kutuplu, Standart Tip, Boy 2 için; 3KD....-.N | 94300
3KD9204-7 | 3KD TİPİ SİGORTASIZ YÜK KESİCİ AKSESUARLARI, Klemens Kapakları, 3 kutuplu, Kısa Tip, Boy 2 için; 3KD....-.N | 80400
3KD9204-8 | 3KD TİPİ SİGORTASIZ YÜK KESİCİ AKSESUARLARI, Klemens Kapakları, 4 kutuplu, Standart Tip, Boy 2 için; 3KD....-.N | 1.266,00
3KD9205-0 | 3KD TİPİ SİGORTASIZ YÜK KESİCİ AKSESUARLARI, 4. Kutup Elemanı (Anahtarlamalı kutup) Yassı Bağlantı, Boy 2 için; 3KD....-.N | 93900
3KD9205-2 | 3KC TİPİ Manuel Transfer Şalteri Aksesuarı, 4. Kutup elemanı, boy 1 | 1.053,00
3KD9206-0 | 3KD TİPİ SİGORTASIZ YÜK KESİCİ AKSESUARLARI, Nötr Modülü (Ayrılabilir geçiş klemensi) Yassı Bağlantı, Boy 2 için; 3KD....-.N | 63000
3KD9206-7 | 3KD TİPİ SİGORTASIZ YÜK KESİCİ AKSESUARLARI, Nötr veya PE Modülü (Sabit köprülü) Yassı Bağlantı, Boy 2 için; 3KD....-.N | 55700
3KD9301-1 | 3KD TİPİ SİGORTASIZ YÜK KESİCİ AKSESUARLARI, Tahrik Kolu (Standart tip), Gri, Boy 3 için; 3KD....-.P | 1.060,00
3KD9301-2 | 3KD TİPİ SİGORTASIZ YÜK KESİCİ AKSESUARLARI, Tahrik Kolu (Standart tip), Sarı / Kırmızı, Boy 3 için; 3KD....-.P | 1.060,00
3KD9304-5 | 3KD TİPİ SİGORTASIZ YÜK KESİCİ AKSESUARLARI, Klemens Kapakları, 4 kutuplu, Kısa Tip, Boy 3 için; 3KD....-.P | 1.097,00
3KD9304-6 | 3KD TİPİ SİGORTASIZ YÜK KESİCİ AKSESUARLARI, Klemens Kapakları, 3 kutuplu, Standart Tip, Boy 3 için; 3KD....-.P | 1.252,00
3KD9304-7 | 3KD TİPİ SİGORTASIZ YÜK KESİCİ AKSESUARLARI, Klemens Kapakları, 3 kutuplu, Kısa Tip, Boy 3 için; 3KD....-.P | 87900
3KD9304-8 | 3KD TİPİ SİGORTASIZ YÜK KESİCİ AKSESUARLARI, Klemens Kapakları, 4 kutuplu, Standart Tip, Boy 3 için; 3KD....-.P | 1.536,00
3KD9305-0 | 3KD TİPİ SİGORTASIZ YÜK KESİCİ AKSESUARLARI, 4. Kutup Elemanı (Anahtarlamalı kutup) Yassı Bağlantı, Boy 3 için; 3KD....-.P | 2.300,00
3KD9306-0 | 3KD TİPİ SİGORTASIZ YÜK KESİCİ AKSESUARLARI, Nötr Modülü (Ayrılabilir geçiş klemensi) Yassı Bağlantı, Boy 3 için; 3KD....-.P | 1.539,00
3KD9306-7 | 3KD TİPİ SİGORTASIZ YÜK KESİCİ AKSESUARLARI, Nötr veya PE Modülü (Sabit köprülü) Yassı Bağlantı, Boy 3 için; 3KD....-.P | 1.384,00
3KD9308-6 | 3KD TİPİ SİGORTASIZ YÜK KESİCİ AKSESUARLARI, Faz Ayırıcı Plakalar, 3 kutuplu, Boy 3 için; 3KD....-.P | 71200
3KD9308-8 | 3KD TİPİ SİGORTASIZ YÜK KESİCİ AKSESUARLARI, Faz Ayırıcı Plakalar, 4 kutuplu, Boy 3 için; 3KD....-.P | 92600
3KD9401-1 | 3KD TİPİ SİGORTASIZ YÜK KESİCİ AKSESUARLARI, Tahrik Kolu (Standart tip), Gri, Boy 4 için; 3KD....-.Q | 1.252,00
3KD9401-2 | 3KD TİPİ SİGORTASIZ YÜK KESİCİ AKSESUARLARI, Tahrik Kolu (Standart tip), Sarı / Kırmızı, Boy 4 için; 3KD....-.Q | 1.252,00
3KD9404-5 | 3KD TİPİ SİGORTASIZ YÜK KESİCİ AKSESUARLARI, Klemens Kapakları, 4 kutuplu, Kısa Tip, Boy 4 için; 3KD....-.Q | 1.632,00
3KD9404-6 | 3KD TİPİ SİGORTASIZ YÜK KESİCİ AKSESUARLARI, Klemens Kapakları, 3 kutuplu, Standart Tip, Boy 4 için; 3KD....-.Q | 1.562,00
3KD9404-7 | 3KD TİPİ SİGORTASIZ YÜK KESİCİ AKSESUARLARI, Klemens Kapakları, 3 kutuplu, Kısa Tip, Boy 4 için; 3KD....-.Q | 1.252,00
3KD9404-8 | 3KD TİPİ SİGORTASIZ YÜK KESİCİ AKSESUARLARI, Klemens Kapakları, 4 kutuplu, Standart Tip, Boy 4 için; 3KD....-.Q | 2.067,00
3KD9405-0 | 3KD TİPİ SİGORTASIZ YÜK KESİCİ AKSESUARLARI, 4. Kutup Elemanı (Anahtarlamalı kutup) Yassı Bağlantı, Boy 4 için; 3KD....-.Q | 5.486,00
3KD9406-0 | 3KD TİPİ SİGORTASIZ YÜK KESİCİ AKSESUARLARI, Nötr Modülü (Ayrılabilir geçiş klemensi) Yassı Bağlantı, Boy 4 için; 3KD....-.Q | 3.662,00
3KD9406-7 | 3KD TİPİ SİGORTASIZ YÜK KESİCİ AKSESUARLARI, Nötr veya PE Modülü (Sabit köprülü) Yassı Bağlantı, Boy 4 için; 3KD....-.Q | 3.105,00
3KD9408-6 | 3KD TİPİ SİGORTASIZ YÜK KESİCİ AKSESUARLARI, Faz Ayırıcı Plakalar, 3 kutuplu, Boy 4 için; 3KD....-.Q | 92300
3KD9408-8 | 3KD TİPİ SİGORTASIZ YÜK KESİCİ AKSESUARLARI, Faz Ayırıcı Plakalar, 4 kutuplu, Boy 4 için; 3KD....-.Q | 1.223,00
3KD9501-1 | 3KD TİPİ SİGORTASIZ YÜK KESİCİ AKSESUARLARI, Tahrik Kolu (Standart tip), Gri, Boy 5 için; 3KD....-.R | 1.800,00
3KD9501-2 | 3KD TİPİ SİGORTASIZ YÜK KESİCİ AKSESUARLARI, Tahrik Kolu (Standart tip), Sarı / Kırmızı, Boy 5 için; 3KD....-.R | 1.800,00
3KD9504-6 | 3KD TİPİ SİGORTASIZ YÜK KESİCİ AKSESUARLARI, Klemens Kapakları, 3 kutuplu, Standart Tip, Boy 5 için; 3KD....-.R | 3.357,00
3KD9504-8 | 3KD TİPİ SİGORTASIZ YÜK KESİCİ AKSESUARLARI, Klemens Kapakları, 4 kutuplu, Standart Tip, Boy 5 için; 3KD....-.R | 4.211,00
3KD9505-0 | 3KD TİPİ SİGORTASIZ YÜK KESİCİ AKSESUARLARI, 4. Kutup Elemanı (Anahtarlamalı kutup) Yassı Bağlantı, Boy 5 için; 3KD....-.R | 16.565,00
3KD9506-0 | 3KD TİPİ SİGORTASIZ YÜK KESİCİ AKSESUARLARI, Nötr Modülü (Ayrılabilir geçiş klemensi) Yassı Bağlantı, Boy 5 için; 3KD....-.R | 11.061,00
3KD9506-7 | 3KD TİPİ SİGORTASIZ YÜK KESİCİ AKSESUARLARI, Nötr veya PE Modülü (Sabit köprülü) Yassı Bağlantı, Boy 5 için; 3KD....-.R | 9.961,00
3KD9508-6 | 3KD TİPİ SİGORTASIZ YÜK KESİCİ AKSESUARLARI, Faz Ayırıcı Plakalar, 3 kutuplu, Boy 5 için; 3KD....-.R | 1.223,00
3KD9508-8 | 3KD TİPİ SİGORTASIZ YÜK KESİCİ AKSESUARLARI, Faz Ayırıcı Plakalar, 4 kutuplu, Boy 5 için; 3KD....-.R | 1.627,00
3KF2312-0LF11 | SOLDAN TAHRİK, NH-BIÇAKLI SİGORTA, 125A, BOY 00/000, GENİŞLİK 21mm | 4.993,00
3KF2312-0MF11 | ORTADAN TAHRİK, NH-BIÇAKLI SİGORTA, 125A, BOY 00/000, GENİŞLİK 21mm | 4.993,00
3KF2316-0LF11 | SOLDAN TAHRİK, NH-BIÇAKLI SİGORTA, 160A, BOY 00/000, GENİŞLİK 21mm | 6.282,00
3KF2316-0MF11 | ORTADAN TAHRİK, NH-BIÇAKLI SİGORTA, 160A, BOY 00/000, GENİŞLİK 21mm | 6.282,00
3KF3325-0LF11 | SOLDAN TAHRİK, NH-BIÇAKLI SİGORTA, 250A, BOY 1 | 10.893,00
3KF3325-0MF11 | ORTADAN TAHRİK, NH-BIÇAKLI SİGORTA, 250A, BOY 1 | 10.893,00
3KF4340-0LF11 | SOLDAN TAHRİK, NH-BIÇAKLI SİGORTA, 400A, BOY 2/1 | 17.338,00
3KF4340-0MF11 | ORTADAN TAHRİK, NH-BIÇAKLI SİGORTA, 400A, BOY 2/1 | 17.338,00
3KF5363-0LF11 | SOLDAN TAHRİK, NH-BIÇAKLI SİGORTA, 630A, BOY 3/2 | 29.924,00
3KF5363-0MF11 | ORTADAN TAHRİK, NH-BIÇAKLI SİGORTA, 630A, BOY 3/2 | 29.924,00
3KF5380-0LF11 | 3KF TİPİ SOLDAN TAHRİK, NH-BIÇAKLI SİGORTA, 800A, BOY 3/2 | 43.514,00
3KF5380-0MF11 | 3KF TİPİ ORTADAN TAHRİK, NH-BIÇAKLI SİGORTA, 800A, BOY 3/2 | 43.514,00
3LD2003-0TK51 | ACİL STOP ŞALTERLERİ , ÖNDEN TESPİTLİ TAHRİK KOLU SİYAH, A 16 7,5 KW | 60800
3LD2003-0TK53 | ACİL STOP ŞALTERLERİ , ÖNDEN TESPİTLİ TAHRİK KOLU SARI/KIRMIZI, A 16 7,5 KW | 60800
3LD2003-1TL51 | ACİL STOP ŞALTERLERİ, ÖNDEN TESPİTLİ TAHRİK KOLU SİYAH, A 16 7,5 KW 3+N | 79100
3LD2003-1TL53 | ACİL STOP ŞALTERLERİ, ÖNDEN TESPİTLİ TAHRİK KOLU SARI/KIRMIZI, A 16 7,5 KW 3+N | 79100
3LD2013-0TK51 | ACİL STOP ŞALTERLERİ TAHRİK KOLU SİYAH , DİPTEN TESPİTLİ, KİLİTLEMELİ, KAPI BAĞLANTILI, A 16 7,5 KW | 97800
3LD2013-0TK53 | ACİL STOP ŞALTERLERİ TAHRİK KOLU SARI/KIRMIZI , DİPTEN TESPİTLİ, KİLİTLEMELİ, KAPI BAĞLANTILI, A 16 7,5 KW | 97800
3LD2013-1TL51 | ACİL STOP ŞALTERLERİ TAHRİK KOLU SİYAH, DİPTEN TESPİTLİ, KİLİTLEMELİ, KAPI BAĞLANTILI, A 16 7,5 KW 3+N | 1.118,00
3LD2013-1TL53 | ACİL STOP ŞALTERLERİ TAHRİK KOLU SARI/KIRMIZI, DİPTEN TESPİTLİ, KİLİTLEMELİ, KAPI BAĞLANTILI, A 16 7,5 KW 3+N | 1.118,00
3LD2103-0TK51 | ACİL STOP ŞALTERLERİ, ÖNDEN TESPİTLİ TAHRİK KOLU SİYAH, A 25 9,5 KW | 67000
3LD2103-0TK53 | ACİL STOP ŞALTERLERİ, ÖNDEN TESPİTLİ TAHRİK KOLU SARI/KIRMIZI, A 25 9,5 KW | 67000
3LD2113-0TK51 | ACİL STOP ŞALTERLERİ TAHRİK KOLU SİYAH, DİPTEN TESPİTLİ, KİLİTLEMELİ, KAPI BAĞLANTILI, A 25 9,5 KW | 1.066,00
3LD2113-0TK53 | ACİL STOP ŞALTERLERİ TAHRİK KOLU SARI/KIRMIZI, DİPTEN TESPİTLİ, KİLİTLEMELİ, KAPI BAĞLANTILI, A 25 9,5 KW | 1.066,00
3LD2164-0TB51 | 3LD2 KUTULU TİPLER, IP65, TAHRİK KOLU SİYAH, 25A, 9,5 KW | 99100
3LD2164-0TB53 | 3LD2 KUTULU TİPLER, IP65, TAHRİK KOLU SARI/KIRMIZI, 25A , 9,5 KW | 99100
3LD2203-0TK51 | ACİL STOP ŞALTERLERİ, ÖNDEN TESPİTLİ TAHRİK KOLU SİYAH, A 32 11,5 KW | 81400
3LD2203-0TK53 | ACİL STOP ŞALTERLERİ, ÖNDEN TESPİTLİ TAHRİK KOLU SARI/KIRMIZI, A 32 11,5 KW | 81400
3LD2213-0TK51 | ACİL STOP ŞALTERLERİ TAHRİK KOLU SİYAH, DİPTEN TESPİTLİ, KİLİTLEMELİ, KAPI BAĞLANTILI, A 32 11,5 KW | 1.217,00
3LD2213-0TK53 | ACİL STOP ŞALTERLERİ TAHRİK KOLU SARI/KIRMIZI, DİPTEN TESPİTLİ, KİLİTLEMELİ, KAPI BAĞLANTILI, A 32 11,5 KW | 1.217,00
3LD2264-0TB51 | 3LD2 KUTULU TİPLER, IP65, TAHRİK KOLU SİYAH, 32A, 11,5 KW | 1.200,00
3LD2264-0TB53 | 3LD2 KUTULU TİPLER, IP65, TAHRİK KOLU SARI/KIRMIZI, 32A, 11,5 KW | 1.200,00
3LD2305-0TK11 | ACİL STOP ŞALTERLERİ, ÖNDEN TESPİTLİ TAHRİK KOLU SİYAH, A160 75 KW | 7.287,00
3LD2305-0TK13 | ACİL STOP ŞALTERLERİ, ÖNDEN TESPİTLİ TAHRİK KOLU SARI/KIRMIZI, A160 75 KW | 7.287,00
3LD2318-0TK11 | 3LD2 ANA ŞALTERİ; Sİyah, Dipten Tespitli, Kilitlemeli, Kapı Bağlantılı, 3 ana kontakt, 160A | 7.607,00
3LD2318-0TK13 | 3LD2 ACİL/STOP ŞALTERİ; Sarı-kırmızı, Dipten Tespitli, Kilitlemeli, Kapı Bağlantılı, 3 ana kontakt, 160A | 7.607,00
3LD2405-0TK11 | ACİL STOP ŞALTERLERİ, ÖNDEN TESPİTLİ TAHRİK KOLU SİYAH, A250 132 KW | 8.700,00
3LD2405-0TK13 | ACİL STOP ŞALTERLERİ, ÖNDEN TESPİTLİ TAHRİK KOLU SARI/KIRMIZI, A250 132 KW | 8.700,00
3LD2418-0TK11 | ACİL STOP ŞALTERLERİ TAHRİK KOLU SİYAH, DİPTEN TESPİTLİ, KİLİTLEMELİ, KAPI BAĞLANTILI, A 250 132 KW | 9.569,00
3LD2418-0TK13 | ACİL STOP ŞALTERLERİ TAHRİK KOLU SARI/KIRMIZI, DİPTEN TESPİTLİ, KİLİTLEMELİ, KAPI BAĞLANTILI, A 250 132 KW | 9.569,00
3LD2504-0TK51 | ACİL STOP ŞALTERLERİ, ÖNDEN TESPİTLİ TAHRİK KOLU SİYAH, A 63 22 KW | 1.288,00
3LD2504-0TK53 | ACİL STOP ŞALTERLERİ, ÖNDEN TESPİTLİ TAHRİK KOLU SARI/KIRMIZI, A 63 22 KW | 1.288,00
3LD2514-0TK51 | ACİL STOP ŞALTERLERİ TAHRİK KOLU SİYAH, DİPTEN TESPİTLİ, KİLİTLEMELİ, KAPI BAĞLANTILI, A 63 22 KW | 1.622,00
3LD2514-0TK53 | ACİL STOP ŞALTERLERİ TAHRİK KOLU SARI/KIRMIZI, DİPTEN TESPİTLİ, KİLİTLEMELİ, KAPI BAĞLANTILI, A 63 22 KW | 1.622,00
3LD2565-0TB51 | 3LD2 KUTULU TİPLER, IP65, TAHRİK KOLU SİYAH, 63A, 22 KW | 1.970,00
3LD2565-0TB53 | 3LD2 KUTULU TİPLER, IP65, TAHRİK KOLU SARI/KIRMIZI, 63A , 22 KW | 1.970,00
3LD2704-0TK51 | ACİL STOP ŞALTERLERİ, ÖNDEN TESPİTLİ TAHRİK KOLU SİYAH, A100 37 KW | 2.126,00
3LD2704-0TK53 | ACİL STOP ŞALTERLERİ, ÖNDEN TESPİTLİ TAHRİK KOLU SARI/KIRMIZI, A100 37 KW | 2.126,00
3LD2714-0TK51 | ACİL STOP ŞALTERLERİ TAHRİK KOLU SİYAH, DİPTEN TESPİTLİ, KİLİTLEMELİ, KAPI BAĞLANTILI, A100 37 KW | 2.552,00
3LD2714-0TK53 | ACİL STOP ŞALTERLERİ TAHRİK KOLU SARI/KIRMIZI, DİPTEN TESPİTLİ, KİLİTLEMELİ, KAPI BAĞLANTILI, A100 37 KW | 2.552,00
3LD2766-0TB51 | 3LD2 KUTULU TİPLER, IP65, TAHRİK KOLU SİYAH, 100A , 37 KW | 4.455,00
3LD2766-0TB53 | 3LD2 KUTULU TİPLER, IP65, TAHRİK KOLU SARI/KIRMIZI, 100A, 37 KW | 4.455,00
3LD2804-0TK51 | ACİL STOP ŞALTERLERİ, ÖNDEN TESPİTLİ TAHRİK KOLU SİYAH, A125 45 KW | 2.570,00
3LD2804-0TK53 | ACİL STOP ŞALTERLERİ, ÖNDEN TESPİTLİ TAHRİK KOLU SARI/KIRMIZI, A125 45 KW | 2.570,00
3LD2814-0TK51 | ACİL STOP ŞALTERLERİ TAHRİK KOLU SİYAH, DİPTEN TESPİTLİ, KİLİTLEMELİ, KAPI BAĞLANTILI, A125 45 KW | 2.941,00
3LD2814-0TK53 | ACİL STOP ŞALTERLERİ TAHRİK KOLU SARI/KIRMIZI, DİPTEN TESPİTLİ, KİLİTLEMELİ, KAPI BAĞLANTILI, A125 45 KW | 2.941,00
3LD2866-0TB51 | 3LD2 KUTULU TİPLER, IP65, TAHRİK KOLU SİYAH, 125A, 45 KW | 8.033,00
3LD2866-0TB53 | 3LD2 KUTULU TİPLER, IP65, TAHRİK KOLU SARI/KIRMIZI, 125A, 45 KW | 8.033,00
3LD3030-0TK11 | 3LD3 ACİL STOP ŞALTERLERİ, RAYA/PANOYA MONTE EDİLEBİLİR TAHRİK KOLU, SİYAH 16A 7,5KW | 44400
3LD3030-0TK13 | 3LD3 ACİL STOP ŞALTERLERİ, RAYA/PANOYA MONTE EDİLEBİLİR TAHRİK KOLU, SARI/KIRMIZI 16A 7,5KW | 44400
3LD3030-0TL11 | 3LD3 ACİL STOP ŞALTERLERİ, 3 FAZ+NÖTR, RAYA/PANOYA MONTE EDİLEBİLİR TAHRİK KOLU, SİYAH 16A 7,5KW | 57300
3LD3030-0TL13 | 3LD3 ACİL STOP ŞALTERLERİ, RAYA/PANOYA MONTE EDİLEBİLİR, SARI/KIRMIZI 16A 7,5KW 3+N | 57300
3LD3048-0TK51 | 3LD3 ACİL STOP ŞALTERLERİ, DİPTEN TESPİTLİ TAHRİK KOLU, KİLİTLEMELİ, KAPI BAĞLANTILI, SİYAH 16A 7,5 KW | 84900
3LD3048-0TK53 | 3LD3 ACİL STOP ŞALTERLERİ, DİPTEN TESPİTLİ TAHRİK KOLU, KİLİTLEMELİ, KAPI BAĞLANTILI, SARI/KIRMIZI 16A 7,5 KW | 84900
3LD3048-0TL51 | 3LD3 ACİL STOP ŞALTERLERİ, 3 FAZ+NÖTR, DİPTEN TESPİTLİ TAHRİK KOLU, KİLİTLEMELİ, KAPI BAĞLANTILI, SİYAH 16A 7,5 KW | 86200
3LD3048-0TL53 | 3LD3 ACİL STOP ŞALTERLERİ, DİPTEN TESPİTLİ, KİLİTLEMELİ, KAPI BAĞLANTILI, SARI/KIRMIZI 16A 7.5 KW 3+N | 86200
3LD3054-0TK51 | 3LD3 ACİL STOP ŞALTERİ, ÖNDEN TESPİTLİ TAHRİK KOLU SİYAH, 16A 7,5 KW | 50100
3LD3054-0TK53 | 3LD3 ACİL STOP ŞALTERİ, ÖNDEN TESPİTLİ TAHRİK KOLU SARI/KIRMIZI, 16A 7,5 KW | 50100
3LD3054-0TL51 | 3LD3 ACİL STOP ŞALTERİ, 3 FAZ+NÖTR ÖNDEN TESPİTLİ TAHRİK KOLU SİYAH, 16A 7,5 KW | 66500
3LD3054-0TL53 | 3LD3 ACİL STOP ŞALTERİ, ÖNDEN TESPİTLİ SARI/KIRMIZI, SARI/KIRMIZI 16A 7.5 KW 3+N | 66500
3LD3130-0TK11 | 3LD3 ACİL STOP ŞALTERLERİ, RAYA/PANOYA MONTE EDİLEBİLİR TAHRİK KOLU, SİYAH 25A 9 KW | 48600
3LD3130-0TK13 | 3LD3 ACİL STOP ŞALTERLERİ, RAYA/PANOYA MONTE EDİLEBİLİR TAHRİK KOLU, SARI/KIRMIZI 25A 9 KW | 48600
3LD3148-0TK51 | 3LD3 ACİL STOP ŞALTERLERİ, DİPTEN TESPİTLİ TAHRİK KOLU, KİLİTLEMELİ, KAPI BAĞLANTILI, SİYAH 25A 9 KW | 93900
3LD3148-0TK53 | 3LD3 ACİL STOP ŞALTERLERİ, DİPTEN TESPİTLİ TAHRİK KOLU, KİLİTLEMELİ, KAPI BAĞLANTILI, SARI/KIRMIZI 25A 9 KW | 93900
3LD3154-0TK51 | 3LD3 ACİL STOP ŞALTERİ, ÖNDEN TESPİTLİ TAHRİK KOLU SİYAH, 25A 9 KW | 57000
3LD3154-0TK53 | 3LD3 ACİL STOP ŞALTERİ, ÖNDEN TESPİTLİ TAHRİK KOLU SARI/KIRMIZI, 25A 9 KW | 57000
3LD3230-0TK11 | 3LD3 ACİL STOP ŞALTERLERİ, RAYA/PANOYA MONTE EDİLEBİLİR TAHRİK KOLU, SİYAH 32A 11,5 KW | 59900
3LD3230-0TK13 | 3LD3 ACİL STOP ŞALTERLERİ, RAYA/PANOYA MONTE EDİLEBİLİR TAHRİK KOLU, SARI/KIRMIZI 32A 11,5 KW | 59900
3LD3248-0TK51 | 3LD3 ACİL STOP ŞALTERLERİ, DİPTEN TESPİTLİ TAHRİK KOLU, KİLİTLEMELİ, KAPI BAĞLANTILI, SİYAH 32A 11,5 KW | 1.021,00
3LD3248-0TK53 | 3LD3 ACİL STOP ŞALTERLERİ, DİPTEN TESPİTLİ TAHRİK KOLU, KİLİTLEMELİ, KAPI BAĞLANTILI, SARI/KIRMIZI 32A 11,5 KW | 1.021,00
3LD3254-0TK51 | 3LD3 ACİL STOP ŞALTERİ, ÖNDEN TESPİTLİ TAHRİK KOLU SİYAH, 32A 11,5 KW | 66500
3LD3254-0TK53 | 3LD3 ACİL STOP ŞALTERİ, ÖNDEN TESPİTLİ TAHRİK KOLU SARI/KIRMIZI, 32A 11,5 KW | 66500
3LD3330-0TK11 | 3LD3 ACİL STOP ŞALTERLERİ, RAYA/PANOYA MONTE EDİLEBİLİR TAHRİK KOLU, SİYAH 40A 15 KW | 74700
3LD3330-0TK13 | 3LD3 ACİL STOP ŞALTERLERİ, RAYA/PANOYA MONTE EDİLEBİLİR TAHRİK KOLU, SARI/KIRMIZI 40A 15 KW | 74700
3LD3348-0TK51 | 3LD3 ACİL STOP ŞALTERLERİ, DİPTEN TESPİTLİ TAHRİK KOLU, KİLİTLEMELİ, KAPI BAĞLANTILI, SİYAH 40A 15 KW | 1.249,00
3LD3348-0TK53 | 3LD3 ACİL STOP ŞALTERLERİ, DİPTEN TESPİTLİ TAHRİK KOLU, KİLİTLEMELİ, KAPI BAĞLANTILI, SARI/KIRMIZI 40A 15 KW | 1.249,00
3LD3354-0TK51 | 3LD3 ACİL STOP ŞALTERİ, ÖNDEN TESPİTLİ TAHRİK KOLU SİYAH, 40A 15 KW | 1.017,00
3LD3354-0TK53 | 3LD3 ACİL STOP ŞALTERİ, ÖNDEN TESPİTLİ TAHRİK KOLU SARI/KIRMIZI, 40A 15 KW | 1.017,00
3LD3430-0TK11 | 3LD3 ACİL STOP ŞALTERLERİ, RAYA/PANOYA MONTE EDİLEBİLİR TAHRİK KOLU, SİYAH 63A 22 KW | 91800
3LD3430-0TK13 | 3LD3 ACİL STOP ŞALTERLERİ, RAYA/PANOYA MONTE EDİLEBİLİR TAHRİK KOLU, SARI/KIRMIZI 63A 22 KW | 91800
3LD3448-0TK51 | 3LD3 ACİL STOP ŞALTERLERİ, DİPTEN TESPİTLİ TAHRİK KOLU, KİLİTLEMELİ, KAPI BAĞLANTILI, SİYAH 63A 22 KW | 1.440,00
3LD3448-0TK53 | 3LD3 ACİL STOP ŞALTERLERİ, DİPTEN TESPİTLİ TAHRİK KOLU, KİLİTLEMELİ, KAPI BAĞLANTILI, SARI/KIRMIZI 63A 22 KW | 1.440,00
3LD3454-0TK51 | 3LD3 ACİL STOP ŞALTERİ, ÖNDEN TESPİTLİ TAHRİK KOLU SİYAH, 63A 22 KW | 1.087,00
3LD3454-0TK53 | 3LD3 ACİL STOP ŞALTERİ, ÖNDEN TESPİTLİ TAHRİK KOLU SARI/KIRMIZI, 63A 22 KW | 1.087,00
3LD9200-2B | 3LD2 ANA ŞALTER / ACİL STOP ŞALTERİ AKSESUARI, NÖTR VEYA PE MODÜLÜ (GEÇİŞ KLEMENSİ) | 23400
3LD9200-2C | DİPTEN TESPİTLİ ŞALTER AKSESUARLARI, NÖTR MODÜLÜ ERKEN KAPAR GEÇ AÇAR, ŞALTER TİPİ 3LD20 | 24800
3LD9200-5B | ÖNDEN TESPİTLİ ŞALTER AKSESUARLARI, 1NO+1NC, ŞALTER TİPİ 3LD20/21/22/25/27/28 | 31800
3LD9200-5C | DİPTEN TESPİTLİ ŞALTER AKSESUARLARI, 1NO+1NC GEÇ KAPAR ERKEN AÇAR, ŞALTER TİPİ 3LD20/21/22/25/27/28 | 31800
3LD9205-2C | ÖNDEN/DİPTEN TESPİTLİ ŞALTER AKSESUARLARI, UZATMA MİLİ | 35100
3LD9220-0B | ÖNDEN TESPİTLİ ŞALTER AKSESUARLARI, NÖTR MODÜLÜ, ŞALTER TİPİ 3LD21/22 | 26400
3LD9220-0C | DİPTEN TESPİTLİ ŞALTER AKSESUARLARI, NÖTR MODÜLÜ ERKEN KAPAR GEÇ AÇAR, ŞALTER TİPİ 3LD21/22 | 26400
3LD9224-1B | ÖNDEN/DİPTEN TESPİTLİ ŞALTER AKSESUARLARI, SİYAH TAHRİK MANDALI ŞALTER TİPİ:3LD20/21/22 | 27300
3LD9240-0B | ÖNDEN TESPİTLİ ŞALTER AKSESUARLARI, NÖTR MODÜLÜ, ŞALTER TİPİ 3LD23/24 | 1.593,00
3LD9240-0C | DİPTEN TESPİTLİ ŞALTER AKSESUARLARI, NÖTR MODÜLÜ ERKEN KAPAR GEÇ AÇAR, ŞALTER TİPİ 3LD23/24 | 1.591,00
3LD9243-1B | ÖNDEN/DİPTEN TESPİTLİ ŞALTER AKSESUARLARI, SİYAH TAHRİK MANDALI ŞALTER TİPİ:3LD23/24 | 1.369,00
3LD9245-2C | ÖNDEN/DİPTEN TESPİTLİ ŞALTER AKSESUARLARI, UZATMA MİLİ | 56500
3LD9250-0BA | ÖNDEN TESPİTLİ ŞALTER AKSESUARLARI, NÖTR MODÜLÜ, ŞALTER TİPİ 3LD25 | 40100
3LD9250-0CA | DİPTEN TESPİTLİ ŞALTER AKSESUARLARI, NÖTR MODÜLÜ ERKEN KAPAR GEÇ AÇAR, ŞALTER TİPİ 3LD25 | 46400
3LD9280-0B | ÖNDEN TESPİTLİ ŞALTER AKSESUARLARI, NÖTR MODÜLÜ, ŞALTER TİPİ 3LD27/28 | 71700
3LD9280-0C | DİPTEN TESPİTLİ ŞALTER AKSESUARLARI, NÖTR MODÜLÜ ERKEN KAPAR GEÇ AÇAR, ŞALTER TİPİ 3LD27/28 | 71700
3LD9284-1B | ÖNDEN/DİPTEN TESPİTLİ ŞALTER AKSESUARLARI, SİYAH TAHRİK MANDALI ŞALTER TİPİ:3LD25/27/28 | 38300
3LD9286-1A | ÖNDEN/DİPTEN TESPİTLİ ŞALTER AKSESUARLARI, ETİKET | 6900
3LD9286-4A | ÖNDEN/DİPTEN TESPİTLİ ŞALTER AKSESUARLARI, BOŞ ETİKET | 6900
3LD9340-2B | 3LD3 NÖTR MODÜLÜ, GEÇİŞ KLEMENSİ, ÖNDEN MONTAJLI | 18200
3LD9340-2C | 3LD3 NÖTR MODÜLÜ, GEÇİŞ KLEMENSİ, DİPTEN MONTAJLI | 18200
3LD9340-3B | 3LD3 PE MODÜLÜ, GEÇİŞ KLEMENSİ, ÖNDEN MONTAJLI | 18200
3LD9340-3C | 3LD3 PE MODÜLÜ, GEÇİŞ KLEMENSİ, DİPTEN MONTAJLI | 18200
3LD9340-6B | 3LD3 YARDIMCI KONTAK GEÇİŞ KLEMENSİ, ÖNDEN MONTAJLI (1NO +1NC) | 23800
3LD9340-6C | 3LD3 YARDIMCI KONTAK, GEÇİŞ KLEMENSİ, DİPTEN MONTAJLI (1NO +1NC) | 23800
3LD9341-0A | 3LD3 3 KUTUP İÇİN TERMİNAL KORUMA KAPAĞI | 8200
3LD9341-2A | 3LD3 4. KUTUP ELEMANI İÇİN TERMİNAL KORUMA KAPAĞI | 2100
3LD9344-2C | 3LD3 DİPTEN TESPİTLİ TAHRİK MANDALI, SİYAH (3LD3.40 için) | 13400
3LD9344-2CA | 3LD3 TAHRİK MANDALI SİYAH (MİL VE TAHRİK ELEMANI DAHİL) | 30400
3LD9344-3C | 3LD3 DİPTEN TESPİTLİ TAHRİK MANDALI, SARI/KIRMIZI (3LD3.40 için) | 13400
3LD9344-3CA | 3LD3 TAHRİK MANDALI SARI/KIRMIZI (MİL VE TAHRİK ELEMANI DAHİL) | 30400
3LD9344-4C | 3LD3 ÖNDEN TESPİTLİ TAHRİK MANDALI,SİYAH (3LD3.50 için) | 13400
3LD9344-5C | 3LD3 ÖNDEN TESPİTLİ TAHRİK MANDALI, SARI/KIRMIZI (3LD3.50 için) | 13400
3LF0122-2DD00 | KADEMELİ PAKET ŞALTERLER, MONOFAZE, SIFIRLI, 4 KADEMELİ, (0-4), 20A | 36900
3LF0122-2PC00 | 3LF0.22 PAKET ŞALTER, 4 POZ'LU VOLTMETRE KOMUTATÖRÜ, 20A, (0-LN) | 38100
3LF0122-2PD00 | 3LF0.22 PAKET ŞALTER, VOLTMETRE KOMUTATÖRÜ, 20A, (0-LL) | 36900
3LF0122-2PF00 | 3LF0.22 PAKET ŞALTER, 7 POZ'LU VOLTMETRE KOMUTATÖRÜ 20A, (LL-0-LN) | 42100
3LF0122-2PF10 | 3LF0.22 PAKET ŞALTER, 6 POZ'LU VOLTMETRE KOMUTATÖRÜ, SIFIRSIZ, 20A, (LL-LN) | 55900
3LF0122-4AA00 | 3LF0.22 PAKET ŞALTER, 0-1 AÇMA KAPAMA,MONOFAZE, 20A | 24300
3LF0122-4AB00 | 3LF0.22 PAKET ŞALTER, 0-1 AÇMA KAPAMA, İKİ FAZLI, 20A | 27000
3LF0122-4AC00 | 3LF0.22 PAKET ŞALTER, 0-1 AÇMA KAPAMA, TRİFAZE, 20A | 31900
3LF0122-4AD00 | 3LF0.22 PAKET ŞALTER, 0-1 AÇMA KAPAMA, DÖRT FAZLI, 20A | 35800
3LF0122-4BB00 | 3LF0.22 PAKET ŞALTER, KUTUP DEĞİŞTİRİCİ, MONOFAZE, 20A | 27000
3LF0122-4BD00 | 3LF0.22 PAKET ŞALTER, KUTUP DEĞİŞTİRİCİ, İKİ FAZLI, 20A | 35800
3LF0122-4BF00 | 3LF0.22 PAKET ŞALTER, KUTUP DEĞİŞTİRİCİ, TRİFAZE, 20A | 44500
3LF0122-4BH00 | 3LF0.22 PAKET ŞALTER, KUTUP DEĞİŞTİRİCİ, DÖRT FAZLI, 20A | 58300
3LF0122-4DB00 | KADEMELİ PAKET ŞALTERLER, MONOFAZE, SIFIRLI, 2 KADEMELİ, (0-2), 20A | 29600
3LF0122-4DC00 | KADEMELİ PAKET ŞALTERLER, MONOFAZE, SIFIRLI, 3 KADEMELİ, (0-3), 20A | 34500
3LF0122-4EB00 | ISITICI VE AYDINLATMA GRUP ŞALTERLERİ, MONOFAZE, 2 GRUP, (0-1-2), 20A | 29600
3LF0122-4JC00 | KADEMELİ PAKET ŞALTERLER, MONOFAZE, SIFIRSIZ, 3 KADEMELİ, (1-3), 20A | 35800
3LF0122-4JD00 | KADEMELİ PAKET ŞALTERLER, MONOFAZE, SIFIRSIZ, 4 KADEMELİ, (1-4), 20A | 36900
3LF0122-4SE00 | 3LF0.22 PAKET ŞALTER, MOTOR ÖZEL ŞALTERİ, TRİFAZE ENVERSÖR ŞALTER, SAĞ-SOL 20A, (1-0-2) | 44500
3LF0122-4TH00 | 3LF0.22 PAKET ŞALTER, MOTOR ÖZEL ŞALTERİ ÇİFT DEVİR (D-YY) ŞALTERİ, 20A, (0-1-2) | 55900
3LF0122-5RF00 | 3LF0.22 PAKET ŞALTER, 4POZ'LU AMPERMETRE KOMUTATÖRÜ, 20A, (0-1-2-3) | 48300
3LF0122-6HB00 | YAYLI ŞALTERLER, START->I | 29600
3LF0122-6HB10 | YAYLI ŞALTERLER, MONOFAZE, KUTUP DEĞİŞTİRİCİ, 1-->0 | 34500
3LF0222-2DD00 | KADEMELİ PAKET ŞALTERLER, MONOFAZE, SIFIRLI, 4 KADEMELİ, (0-4), 32A | 65200
3LF0222-3EC00 | ISITICI VE AYDINLATMA GRUP ŞALTERLERİ, MONOFAZE, 3 GRUP, (0-1-2-3), 20A | 45000
3LF0222-4AA00 | 3LF0.22 PAKET ŞALTER, 0-1 AÇMA KAPAMA,MONOFAZE, 32A | 36900
3LF0222-4AB00 | 3LF0.22 PAKET ŞALTER, 0-1 AÇMA KAPAMA, İKİ FAZLI, 32A | 43500
3LF0222-4AC00 | 3LF0.22 PAKET ŞALTER, 0-1 AÇMA KAPAMA, TRİFAZE, 32A | 51700
3LF0222-4BB00 | 3LF0.22 PAKET ŞALTER, KUTUP DEĞİŞTİRİCİ, MONOFAZE, 32A | 43500
3LF0222-4BD00 | 3LF0.22 PAKET ŞALTER, KUTUP DEĞİŞTİRİCİ, İKİ FAZLI, 32A | 59800
3LF0222-4BF00 | 3LF0.22 PAKET ŞALTER, KUTUP DEĞİŞTİRİCİ, TRİFAZE, 32A | 81300
3LF0222-4DB00 | KADEMELİ PAKET ŞALTERLER, MONOFAZE, SIFIRLI, 2 KADEMELİ, (0-2), 32A | 42300
3LF0222-4DC00 | KADEMELİ PAKET ŞALTERLER, MONOFAZE, SIFIRLI, 3 KADEMELİ, (0-3), 32A | 59800
3LF0222-4JC00 | KADEMELİ PAKET ŞALTERLER, MONOFAZE, SIFIRSIZ, 3 KADEMELİ, (1-3), 32A | 58600
3LF0222-4JD00 | KADEMELİ PAKET ŞALTERLER, MONOFAZE, SIFIRSIZ, 4 KADEMELİ, (1-4), 32A | 59800
3LF0222-4SE00 | 3LF0.22 PAKET ŞALTER, MOTOR ÖZEL ŞALTERİ, TRİFAZE ENVERSÖR ŞALTER SAĞ-SOL 32A, (1-0-2) | 74700
3LF0222-4UH00 | 3LF0.22 PAKET ŞALTER, MOTOR ÖZEL ŞALTERİ, YILDIZ ÜÇGEN ŞALTERİ, 32A, (0-Y-Delta) | 1.018,00
3LF0322-4BF00 | 3LF0.22 PAKET ŞALTER, KUTUP DEĞİŞTİRİCİ, TRİFAZE, 40A | 92400
3LF0322-4UH00 | 3LF0.22 PAKET ŞALTER, MOTOR ÖZEL ŞALTERİ, YILDIZ ÜÇGEN ŞALTERİ, 40A, (0-Y-Delta) | 1.205,00
3LF0322-5AC00 | 3LF0.22 PAKET ŞALTER, 0-1 AÇMA KAPAMA, TRİFAZE,40A | 62600
3LF0422-4BF00 | 3LF0.22 PAKET ŞALTER, KUTUP DEĞİŞTİRİCİ, TRİFAZE, 63A | 1.146,00
3LF0422-4UH00 | 3LF0.22 PAKET ŞALTER, MOTOR ÖZEL ŞALTERİ, YILDIZ ÜÇGEN ŞALTERİ, 63A, (0-Y-Delta) | 1.397,00
3LF0422-5AC00 | 3LF0.22 PAKET ŞALTER, 0-1 AÇMA KAPAMA, TRİFAZE, 63A | 71400
3LF0522-4BF00 | 3LF0.22 PAKET ŞALTER, KUTUP DEĞİŞTİRİCİ, TRİFAZE, 115A | 2.480,00
3LF0522-4UH00 | 3LF0.22 PAKET ŞALTER, MOTOR ÖZEL ŞALTERİ, YILDIZ ÜÇGEN ŞALTERİ, 115A, (0-Y-Delta) | 4.306,00
3LF0522-5AC00 | 3LF0.22 PAKET ŞALTER, 0-1 AÇMA KAPAMA, TRİFAZE, 115A | 1.455,00
3LF0922-4KE01 | PAKET ŞALTER KUTUSU ; 82x82x65 mm | 26800
3LF0922-4KE02 | PAKET ŞALTER KUTUSU ; 100x100x75 mm | 35800
3LF0922-4KE03 | PAKET ŞALTER KUTUSU ; 105x160x110 mm | 49300
3NA3124 | STEATİT(SERAMİK) GÖVDELİ NH-BIÇAKLI SİGORTA BUŞONU; 80A; BOY 1; GENİŞLİK 30mm | 25700
3NA3130 | STEATİT(SERAMİK) GÖVDELİ NH-BIÇAKLI SİGORTA BUŞONU; 100A; BOY 1; GENİŞLİK 30mm | 25700
3NA3132 | STEATİT(SERAMİK) GÖVDELİ NH-BIÇAKLI SİGORTA BUŞONU; 125A; BOY 1; GENİŞLİK 30mm | 25700
3NA3136 | STEATİT(SERAMİK) GÖVDELİ NH-BIÇAKLI SİGORTA BUŞONU; 160A; BOY 1; GENİŞLİK 30mm | 25700
3NA3140 | STEATİT(SERAMİK) GÖVDELİ NH-BIÇAKLI SİGORTA BUŞONU; 200A; BOY 1; GENİŞLİK 47;2mm | 25700
3NA3144 | STEATİT(SERAMİK) GÖVDELİ NH-BIÇAKLI SİGORTA BUŞONU; 250A; BOY 1; GENİŞLİK 47;2mm | 25700
3NA3240 | STEATİT(SERAMİK) GÖVDELİ NH-BIÇAKLI SİGORTA BUŞONU; 200A; BOY 2; GENİŞLİK 47;2mm | 39500
3NA3244 | STEATİT(SERAMİK) GÖVDELİ NH-BIÇAKLI SİGORTA BUŞONU; 250A; BOY 2; GENİŞLİK 47.2mm | 39500
3NA3250 | STEATİT(SERAMİK) GÖVDELİ NH-BIÇAKLI SİGORTA BUŞONU; 300A; BOY 2; GENİŞLİK 57.8mm | 39500
3NA3252 | STEATİT(SERAMİK) GÖVDELİ NH-BIÇAKLI SİGORTA BUŞONU; 315A; BOY 2; GENİŞLİK 57.8mm | 39500
3NA3260 | STEATİT(SERAMİK) GÖVDELİ NH-BIÇAKLI SİGORTA BUŞONU; 400A; BOY 2; GENİŞLİK 57.8mm | 39500
3NA3365 | STEATİT(SERAMİK) GÖVDELİ NH-BIÇAKLI SİGORTA BUŞONU; 500A; BOY 3; GENİŞLİK 71.2mm | 75200
3NA3372 | STEATİT(SERAMİK) GÖVDELİ NH-BIÇAKLI SİGORTA BUŞONU; 630A; BOY 3; GENİŞLİK 71.2mm | 75200
3NA3475 | STEATİT(SERAMİK) GÖVDELİ NH-BIÇAKLI SİGORTA BUŞONU; 800A; BOY 4; GENİŞLİK 101.8mm | 6.524,00
3NA3480 | STEATİT(SERAMİK) GÖVDELİ NH-BIÇAKLI SİGORTA BUŞONU; 1000A; BOY 4; GENİŞLİK 101.8mm | 7.213,00
3NA3482 | STEATİT(SERAMİK) GÖVDELİ NH-BIÇAKLI SİGORTA BUŞONU; 1250A; BOY 4; GENİŞLİK 101.8mm | 7.446,00
3NA3801 | STEATİT(SERAMİK) GÖVDELİ NH-BIÇAKLI SİGORTA BUŞONU; 6A; BOY 000; GENİŞLİK 21mm | 11800
3NA3802 | STEATİT(SERAMİK) GÖVDELİ NH-BIÇAKLI SİGORTA BUŞONU; 2A; BOY 000; GENİŞLİK 21mm | 11800
3NA3803 | STEATİT(SERAMİK) GÖVDELİ NH-BIÇAKLI SİGORTA BUŞONU; 10A; BOY 000; GENİŞLİK 21mm; GENİŞLİK 21mm | 11800
3NA3804 | STEATİT(SERAMİK) GÖVDELİ NH-BIÇAKLI SİGORTA BUŞONU; 4A; BOY 00; GENİŞLİK 21mm | 11800
3NA3805 | STEATİT(SERAMİK) GÖVDELİ NH-BIÇAKLI SİGORTA BUŞONU; 16A; BOY 000; GENİŞLİK 21mm; GENİŞLİK 21mm | 11800
3NA3807 | STEATİT(SERAMİK) GÖVDELİ NH-BIÇAKLI SİGORTA BUŞONU; 20A; BOY 000; GENİŞLİK 21mm | 11800
3NA3810 | STEATİT(SERAMİK) GÖVDELİ NH-BIÇAKLI SİGORTA BUŞONU; 25A; BOY 000; GENİŞLİK 21mm | 11800
3NA3812 | STEATİT(SERAMİK) GÖVDELİ NH-BIÇAKLI SİGORTA BUŞONU; 32A; BOY 000; GENİŞLİK 21mm | 11800
3NA3814 | STEATİT(SERAMİK) GÖVDELİ NH-BIÇAKLI SİGORTA BUŞONU; 35A; BOY 000; GENİŞLİK 21mm | 11800
3NA3817 | STEATİT(SERAMİK) GÖVDELİ NH-BIÇAKLI SİGORTA BUŞONU; 40A; BOY 000; GENİŞLİK 21mm | 11800
3NA3820 | STEATİT(SERAMİK) GÖVDELİ NH-BIÇAKLI SİGORTA BUŞONU; 50A; BOY 000; GENİŞLİK 21mm | 11800
3NA3822 | STEATİT(SERAMİK) GÖVDELİ NH-BIÇAKLI SİGORTA BUŞONU; 63A; BOY 000; GENİŞLİK 21mm | 11800
3NA3824 | STEATİT(SERAMİK) GÖVDELİ NH-BIÇAKLI SİGORTA BUŞONU; 80A; BOY 000; GENİŞLİK 21mm | 11800
3NA3830 | STEATİT(SERAMİK) GÖVDELİ NH-BIÇAKLI SİGORTA BUŞONU; 100A; BOY 000; GENİŞLİK 21mm | 11800
3NA3832 | STEATİT(SERAMİK) GÖVDELİ NH-BIÇAKLI SİGORTA BUŞONU; 125A; BOY 00; GENİŞLİK 30mm | 13000
3NA3832-8 | 21 mm GENİŞLİKTE NH BIÇAKLI SİGORTA BUŞONU, BOY 000, 125A | 72300
3NA3836 | STEATİT(SERAMİK) GÖVDELİ NH-BIÇAKLI SİGORTA BUŞONU; 160A; BOY 00; GENİŞLİK 30mm | 13000
3NA3836-8 | 21 mm genişliğe sahip NH-bıçaklı sigorta buşonları | 74900
3NA6124 | STEATİT(SERAMİK) GÖVDELİ NH-BIÇAKLI SİGORTA BUŞONU; 80A; BOY 1; GENİŞLİK 30mm; İLAVE ÖN YÜZEY BAYRAK GÖSTERGELİ İZOLE KAPAKLI TİP | 34800
3NA6130 | STEATİT(SERAMİK) GÖVDELİ NH-BIÇAKLI SİGORTA BUŞONU; 100A; BOY 1; GENİŞLİK 30mm; İLAVE ÖN YÜZEY BAYRAK GÖSTERGELİ İZOLE KAPAKLI TİP | 34800
3NA6132 | STEATİT(SERAMİK) GÖVDELİ NH-BIÇAKLI SİGORTA BUŞONU; 125A; BOY 1; GENİŞLİK 30mm; İLAVE ÖN YÜZEY BAYRAK GÖSTERGELİ İZOLE KAPAKLI TİP | 34800
3NA6136 | STEATİT(SERAMİK) GÖVDELİ NH-BIÇAKLI SİGORTA BUŞONU; 160A; BOY 1; GENİŞLİK 30mm; İLAVE ÖN YÜZEY BAYRAK GÖSTERGELİ İZOLE KAPAKLI TİP; İLAVE ÖN YÜZEY BAYRAK GÖSTERGELİ İZOLE KAPAKLI TİP | 34800
3NA6140 | STEATİT(SERAMİK) GÖVDELİ NH-BIÇAKLI SİGORTA BUŞONU; 200A; BOY 1; GENİŞLİK 47.2mm; İLAVE ÖN YÜZEY BAYRAK GÖSTERGELİ İZOLE KAPAKLI TİP | 34800
3NA6144 | STEATİT(SERAMİK) GÖVDELİ NH-BIÇAKLI SİGORTA BUŞONU; 250A; BOY 1; GENİŞLİK 47.2mm; İLAVE ÖN YÜZEY BAYRAK GÖSTERGELİ İZOLE KAPAKLI TİP | 34800
3NA6240 | STEATİT(SERAMİK) GÖVDELİ NH-BIÇAKLI SİGORTA BUŞONU; 200A; BOY 2; GENİŞLİK 47.2mm; İLAVE ÖN YÜZEY BAYRAK GÖSTERGELİ İZOLE KAPAKLI TİP | 48300
3NA6244 | STEATİT(SERAMİK) GÖVDELİ NH-BIÇAKLI SİGORTA BUŞONU; 250A; BOY 2; GENİŞLİK 47.2mm; İLAVE ÖN YÜZEY BAYRAK GÖSTERGELİ İZOLE KAPAKLI TİP | 48300
3NA6250 | STEATİT(SERAMİK) GÖVDELİ NH-BIÇAKLI SİGORTA BUŞONU; 300A; BOY 2; GENİŞLİK 57.8mm; İLAVE ÖN YÜZEY BAYRAK GÖSTERGELİ İZOLE KAPAKLI TİP | 48300
3NA6252 | STEATİT(SERAMİK) GÖVDELİ NH-BIÇAKLI SİGORTA BUŞONU; 315A; BOY 2; GENİŞLİK 57.8mm; İLAVE ÖN YÜZEY BAYRAK GÖSTERGELİ İZOLE KAPAKLI TİP | 48300
3NA6260 | STEATİT(SERAMİK) GÖVDELİ NH-BIÇAKLI SİGORTA BUŞONU; 400A; BOY 2; GENİŞLİK 57.8mm; İLAVE ÖN YÜZEY BAYRAK GÖSTERGELİ İZOLE KAPAKLI TİP | 48300
3NA6801 | STEATİT(SERAMİK) GÖVDELİ NH-BIÇAKLI SİGORTA BUŞONU; 6A; BOY 000; GENİŞLİK 21mm; İLAVE ÖN YÜZEY BAYRAK GÖSTERGELİ İZOLE KAPAKLI TİP | 14400
3NA6802 | STEATİT(SERAMİK) GÖVDELİ NH-BIÇAKLI SİGORTA BUŞONU; 2A; BOY 000; GENİŞLİK 21mm; İLAVE ÖN YÜZEY BAYRAK GÖSTERGELİ İZOLE KAPAKLI TİP | 14400
3NA6803 | STEATİT(SERAMİK) GÖVDELİ NH-BIÇAKLI SİGORTA BUŞONU; 10A; BOY 000; GENİŞLİK 21mm; GENİŞLİK 21mm; İLAVE ÖN YÜZEY BAYRAK GÖSTERGELİ İZOLE KAPAKLI TİP | 14400
3NA6804 | STEATİT(SERAMİK) GÖVDELİ NH-BIÇAKLI SİGORTA BUŞONU; 4A; BOY 00; GENİŞLİK 21mm; İLAVE ÖN YÜZEY BAYRAK GÖSTERGELİ İZOLE KAPAKLI TİP | 14400
3NA6805 | STEATİT(SERAMİK) GÖVDELİ NH-BIÇAKLI SİGORTA BUŞONU; 16A; BOY 000; GENİŞLİK 21mm; GENİŞLİK 21mm; İLAVE ÖN YÜZEY BAYRAK GÖSTERGELİ İZOLE KAPAKLI TİP | 14400
3NA6807 | STEATİT(SERAMİK) GÖVDELİ NH-BIÇAKLI SİGORTA BUŞONU; 20A; BOY 000; GENİŞLİK 21mm; İLAVE ÖN YÜZEY BAYRAK GÖSTERGELİ İZOLE KAPAKLI TİP | 14400
3NA6810 | STEATİT(SERAMİK) GÖVDELİ NH-BIÇAKLI SİGORTA BUŞONU; 25A; BOY 000; GENİŞLİK 21mm; İLAVE ÖN YÜZEY BAYRAK GÖSTERGELİ İZOLE KAPAKLI TİP | 14400
3NA6812 | STEATİT(SERAMİK) GÖVDELİ NH-BIÇAKLI SİGORTA BUŞONU; 32A; BOY 000; GENİŞLİK 21mm; İLAVE ÖN YÜZEY BAYRAK GÖSTERGELİ İZOLE KAPAKLI TİP | 14400
3NA6814 | STEATİT(SERAMİK) GÖVDELİ NH-BIÇAKLI SİGORTA BUŞONU; 35A; BOY 000; GENİŞLİK 21mm; İLAVE ÖN YÜZEY BAYRAK GÖSTERGELİ İZOLE KAPAKLI TİP | 14400
3NA6817 | STEATİT(SERAMİK) GÖVDELİ NH-BIÇAKLI SİGORTA BUŞONU; 40A; BOY 000; GENİŞLİK 21mm; İLAVE ÖN YÜZEY BAYRAK GÖSTERGELİ İZOLE KAPAKLI TİP | 14400
3NA6820 | STEATİT(SERAMİK) GÖVDELİ NH-BIÇAKLI SİGORTA BUŞONU; 50A; BOY 000; GENİŞLİK 21mm; İLAVE ÖN YÜZEY BAYRAK GÖSTERGELİ İZOLE KAPAKLI TİP | 14400
3NA6822 | STEATİT(SERAMİK) GÖVDELİ NH-BIÇAKLI SİGORTA BUŞONU; 63A; BOY 000; GENİŞLİK 21mm; İLAVE ÖN YÜZEY BAYRAK GÖSTERGELİ İZOLE KAPAKLI TİP | 14400
3NA6824 | STEATİT(SERAMİK) GÖVDELİ NH-BIÇAKLI SİGORTA BUŞONU; 80A; BOY 000; GENİŞLİK 21mm; İLAVE ÖN YÜZEY BAYRAK GÖSTERGELİ İZOLE KAPAKLI TİP | 14400
3NA6830 | STEATİT(SERAMİK) GÖVDELİ NH-BIÇAKLI SİGORTA BUŞONU; 100A; BOY 000; GENİŞLİK 21mm; İLAVE ÖN YÜZEY BAYRAK GÖSTERGELİ İZOLE KAPAKLI TİP | 14400
3NA6832 | STEATİT(SERAMİK) GÖVDELİ NH-BIÇAKLI SİGORTA BUŞONU; 125A; BOY 00; GENİŞLİK 30mm; İLAVE ÖN YÜZEY BAYRAK GÖSTERGELİ İZOLE KAPAKLI TİP | 16600
3NA6836 | STEATİT(SERAMİK) GÖVDELİ NH-BIÇAKLI SİGORTA BUŞONU; 160A; BOY 00; GENİŞLİK 30mm; İLAVE ÖN YÜZEY BAYRAK GÖSTERGELİ İZOLE KAPAKLI TİP | 16600
3NE1021-0 | SITOR SİGORTA; 690V AC; gR/gS; 100A; BOY:00 | 87900
3NE1022-0 | SITOR SİGORTA; 690V AC; gR/gS; 125A; BOY:00 | 87900
3NE1224-0 | SITOR SİGORTA; 690V AC; gR/gS; 160A; BOY:1 | 1.923,00
3NE1225-0 | SITOR SİGORTA; 690V AC; gR/gS; 200A; BOY:1 | 2.001,00
3NE1227-0 | SITOR SİGORTA; 690V AC; gR/gS; 250A; BOY:1 | 2.167,00
3NE1230-0 | SITOR SİGORTA; 690V AC; gR/gS; 315A; BOY:1 | 2.336,00
3NE1331-0 | SITOR SİGORTA; 690V AC; gR/gS; 350A; BOY:2 | 3.088,00
3NE1332-0 | SITOR SİGORTA; 690V AC; gR/gS; 400A; BOY:2 | 3.250,00
3NE1333-0 | SITOR SİGORTA; 690V AC; gR/gS; 550A; BOY:2 | 3.296,00
3NE1334-0 | SITOR SİGORTA; 690V AC; gR/gS; 500A; BOY:2 | 3.296,00
3NE1436-0 | SITOR SİGORTA; 690V AC; gR/gS; 630A; BOY:3 | 3.333,00
3NE1437-0 | SITOR SİGORTA; 690V AC; gR/gS; 710A; BOY:3 | 6.191,00
3NE1802-0 | SITOR SİGORTA; 690V AC; gR/gS; 40A; BOY:000 | 71800
3NE1803-0 | SITOR SİGORTA; 690V AC; gR/gS; 35A; BOY:000 | 71800
3NE1813-0 | SITOR SİGORTA; 690V AC; gR/gS; 16A; BOY:000 | 71800
3NE1814-0 | SITOR SİGORTA; 690V AC; gR/gS; 20A; BOY:000 | 71800
3NE1815-0 | SITOR SİGORTA; 690V AC; gR/gS; 25A; BOY:000 | 71800
3NE1817-0 | SITOR SİGORTA; 690V AC; gR/gS; 50A; BOY:000 | 71800
3NE1818-0 | SITOR SİGORTA; 690V AC; gR/gS; 63A; BOY:000 | 71800
3NE1820-0 | SITOR SİGORTA; 690V AC; gR/gS; 80A; BOY:000 | 76500
3NE3227 | SITOR SİGORTA; 1000V AC; aR; 250A; BOY:1 | 2.474,00
3NE3230-0B | SITOR SİGORTA; 1000V AC; aR; 315A; BOY:2 | 2.557,00
3NE3231 | SITOR SİGORTA; 1000V AC; aR; 350A; BOY:2 | 3.048,00
3NE3232-0B | SITOR SİGORTA; 1000V AC; aR; 400A; BOY:2 | 3.080,00
3NE3233 | SITOR SİGORTA; 1000V AC; aR; 450A; BOY:2 | 3.172,00
3NE3334-0B | SITOR SİGORTA; 1000V AC; aR; 500A; BOY:3 | 3.354,00
3NE3335 | SITOR SİGORTA; 1000V AC; aR; 560A; BOY:3 | 3.485,00
3NE3336 | SITOR SİGORTA; 1000V AC; aR; 630A; BOY:3 | 3.668,00
3NE3337-8 | SITOR SİGORTA; 900V AC; aR; 710A; BOY:3 | 3.757,00
3NE3338-8 | SITOR SİGORTA; 800V AC; aR; 800A; BOY:3 | 4.062,00
3NE3340-8 | SITOR SİGORTA; 690V AC; aR; 900A; BOY:3 | 4.536,00
3NG1002 | NH-BIÇAKLI SİGORTA İÇİN YALITIMLI GEÇİŞ ÇUBUĞU; BOY 000, 00 | 76200
3NG1202 | NH-BIÇAKLI SİGORTA İÇİN YALITIMLI GEÇİŞ ÇUBUĞU; BOY 1 | 1.514,00
3NG1302 | NH-BIÇAKLI SİGORTA İÇİN YALITIMLI GEÇİŞ ÇUBUĞU; BOY 2 | 2.265,00
3NG1402 | NH-BIÇAKLI SİGORTA İÇİN YALITIMLI GEÇİŞ ÇUBUĞU; BOY 3 | 3.014,00
3NG1503 | NH-BIÇAKLI SİGORTA İÇİN YALITIMLI GEÇİŞ ÇUBUĞU; BOY 4 | 6.811,00
3NH3030 | NH-BIÇAKLI SİGORTA ALTLIĞI; 160 A; MONOFAZE; BOY 000; BOY 00; 34mm | 20800
3NH3230 | NH-BIÇAKLI SİGORTA ALTLIĞI; 250 A; MONOFAZE; BOY 1; 49mm | 59200
3NH3330 | NH-BIÇAKLI SİGORTA ALTLIĞI; 400 A; MONOFAZE; BOY 2; 49mm | 65200
3NH3430 | NH-BIÇAKLI SİGORTA ALTLIĞI; 630A; MONOFAZE; BOY 3; 49mm | 98200
3NH3530 | NH-BIÇAKLI SİGORTA ALTLIĞI; 1250A; MONOFAZE; BOY 4; 102mm | 5.120,00
3NJ4101-3BF01 | 3NJ4 SERİSİ DİKEY NH-SİGORTALI YÜK KESİCİLERİ, 1 kutup ayrı anahtarlı; 160A, BOY:00 ve 000; 185mm bara mesafesi, M8 YASSI BAĞLANTI | 4.221,00
3NJ4103-3BF01 | 3NJ4 SERİSİ DİKEY NH-SİGORTALI YÜK KESİCİLERİ, 3 kutup anahtarlı; 160A, BOY:00 ve 000; 185mm bara mesafesi, M8 YASSI BAĞLANTI | 4.326,00
3NJ4103-3BF02 | 3NJ4 SERİSİ DİKEY NH-SİGORTALI YÜK KESİCİLERİ, 3 kutup anahtarlı; 160A, BOY:00 ve 000; 100mm bara mesafesi, M8 YASSI BAĞLANTI | 2.389,00
3NJ4103-3BR02 | 3NJ4 SERİSİ DİKEY NH-SİGORTALI YÜK KESİCİLERİ, F70 BLOK KLEMENS | 3.141,00
3NJ4121-3BF01 | 3NJ4 SERİSİ DİKEY NH-SİGORTALI YÜK KESİCİLERİ, 1 kutup ayrı anahtarlı; 250A, BOY:1; 185mm bara mesafesi, M10 YASSI BAĞLANTI | 7.556,00
3NJ4123-3BF01 | 3NJ4 SERİSİ DİKEY NH-SİGORTALI YÜK KESİCİLERİ, 3 kutup anahtarlı; 250A, BOY:1; 185mm bara mesafesi, M10 YASSI BAĞLANTI | 7.556,00
3NJ4131-3BF01 | 3NJ4 SERİSİ DİKEY NH-SİGORTALI YÜK KESİCİLERİ, 1 kutup ayrı anahtarlı; 400A, BOY:2 ve 1; 185mm bara mesafesi, M12 YASSI BAĞLANTI | 7.791,00
3NJ4133-3BF01 | 3NJ4 SERİSİ DİKEY NH-SİGORTALI YÜK KESİCİLERİ, 3 kutup anahtarlı; 400A, BOY:2 ve 1; 185mm bara mesafesi, M12 YASSI BAĞLANTI | 7.791,00
3NJ4141-3BF01 | 3NJ4 SERİSİ DİKEY NH-SİGORTALI YÜK KESİCİLERİ, 1 kutup ayrı anahtarlı; 630A, BOY:3 ve 2; 185mm bara mesafesi, M12 YASSI BAĞLANTI | 8.962,00
3NJ4143-3BF01 | 3NJ4 SERİSİ DİKEY NH-SİGORTALI YÜK KESİCİLERİ, 3 kutup anahtarlı; 630A, BOY:3 ve 2; 185mm bara mesafesi, M12 YASSI BAĞLANTI | 15.165,00
3NJ5930-3BB | Busbar sistemlerine montaj adaptörü | 1.423,00
3NP1123-1BC20 | 3NP1 SERİSİ NH-BIÇAKLI SİGORTALI YÜK KESİCİLERİ, 60MM BARA SİSTEMLERİNE TAKILABİLEN TİP, ALTTAN VEYA ÜSTTEN BLOK KLEMENSLİ BAĞLANTI, 160A, BOY:000 | 2.318,00
3NP1123-1CA20 | 3NP1 SERİSİ NH-BIÇAKLI SİGORTALI YÜK KESİCİLERİ, BLOK KLEMENSLİ BAĞLANTI, BOY:000, 160A | 1.074,00
3NP1133-1BC10 | 3NP1 SERİSİ NH-BIÇAKLI SİGORTALI YÜK KESİCİLERİ, 60MM BARA SİSTEMLERİNE TAKILABİLEN TİP, ALTTAN VEYA ÜSTTEN YASSI BAĞLANTI BAĞLANTI, 160A, BOY:00 VE 000 | 2.011,00
3NP1133-1BC20 | 3NP1 SERİSİ NH-BIÇAKLI SİGORTALI YÜK KESİCİLERİ, 60MM BARA SİSTEMLERİNE TAKILABİLEN TİP, ALTTAN VEYA ÜSTTEN BLOK KLEMENS BAĞLANTI, 160A, BOY:00 VE 000 | 2.318,00
3NP1133-1CA10 | 3NP1 SERİSİ NH-BIÇAKLI SİGORTALI YÜK KESİCİLERİ, YASSI BAĞLANTI, 160A, BOY:00 VE 000 | 1.198,00
3NP1133-1CA20 | 3NP1 SERİSİ NH-BIÇAKLI SİGORTALI YÜK KESİCİLERİ, ÜSTTEN BLOK KLEMENSLİ BAĞLANTI, 160A, BOY:00 VE BOY:000 | 1.482,00
3NP1143-1BC10 | 3NP1 SERİSİ NH-BIÇAKLI SİGORTALI YÜK KESİCİLERİ, 60MM BARA SİSTEMLERİNE TAKILABİLEN TİP, ÜSTTEN VEYA ALTTAN YASSI BAĞLANTI, 250A, BOY:1 VE 0 | 5.712,00
3NP1143-1DA10 | 3NP1 SERİSİ NH-BIÇAKLI SİGORTALI YÜK KESİCİLERİ, ÜSTTEN VEYA ALTTAN YASSI BAĞLANTI, 250A, BOY:1 VE BOY: 0 | 3.262,00
3NP1153-1BC10 | 3NP1 SERİSİ NH-BIÇAKLI SİGORTALI YÜK KESİCİLERİ, 60MM BARA SİSTEMLERİNE TAKILABİLEN TİP, ÜSTTEN VEYA ALTTAN YASSI BAĞLANTI, 400A, BOY:1 VE 1 | 6.879,00
3NP1153-1DA10 | 3NP1 SERİSİ NH-BIÇAKLI SİGORTALI YÜK KESİCİLERİ, ÜSTTEN VEYA ALTTAN YASSI BAĞLANTI, 400A, BOY:2 VE BOY:1 | 4.090,00
3NP1163-1BC10 | 3NP1 SERİSİ NH-BIÇAKLI SİGORTALI YÜK KESİCİLERİ, 60MM BARA SİSTEMLERİNE TAKILABİLEN TİP, ÜSTTEN VEYA ALTTAN YASSI BAĞLANTI, 630A, BOY:3 VE 2 | 10.027,00
3NP1163-1DA10 | 3NP1 SERİSİ NH-BIÇAKLI SİGORTALI YÜK KESİCİLERİ, ÜSTTEN VEYA ALTTAN YASSI BAĞLANTI, 630A, BOY:3 VE BOY:2 | 5.709,00
3NP1920-1FA00 | 3NP1 SERİSİ NH BIÇAKLI SİGORTALI YÜK KESİCİLERİ İÇİN YARDIMCI KONTAK 1C/O (ENVERSÖR) , NH000 İÇİN | 27300
3NP1923-1DA00 | 3NP1 SERİSİ YÜK KESİCİLERİ İÇİN ÖRTÜ PLAKALARI, 215×130, NH000 İÇİN | 14100
3NP1923-1EA00 | 3NP1 SERİSİ NH BIÇAKLI SİGORTALI YÜK KESİCİLERİ İÇİN STANDART DIN RAY ADAPTÖRÜ NH000 İÇİN | 17400
3NP1930-1FA00 | 3NP1 SERİSİ NH BIÇAKLI SİGORTALI YÜK KESİCİLERİ İÇİN YARDIMCI KONTAK 1C/O (ENVERSÖR) , NH00 İÇİN | 27300
3NP1933-1DA00 | 3NP1 SERİSİ YÜK KESİCİLERİ İÇİN ÖRTÜ PLAKALARI, 215×130, NH00 İÇİN | 19600
3NP1933-1EB00 | 3NP1 SERİSİ NH BIÇAKLI SİGORTALI YÜK KESİCİLERİ İÇİN STANDART DIN RAY ADAPTÖRÜ NH00 İÇİN | 19600
3NP1940-1FA00 | 3NP1 SERİSİ NH BIÇAKLI SİGORTALI YÜK KESİCİLERİ İÇİN YARDIMCI KONTAK 1C/O (ENVERSÖR) , NH1 - NH3 İÇİN | 27300
3NP1943-1DA00 | 3NP1 SERİSİ YÜK KESİCİLERİ İÇİN ÖRTÜ PLAKALARI, 375×220, NH1 İÇİN | 40000
3NP1943-1EB00 | 3NP1 SERİSİ NH BIÇAKLI SİGORTALI YÜK KESİCİLERİ İÇİN STANDART DIN RAY ADAPTÖRÜ NH1 İÇİN | 19600
3NP1953-1DA00 | 3NP1 SERİSİ YÜK KESİCİLERİ İÇİN ÖRTÜ PLAKALARI, 375×220, NH2 İÇİN | 40000
3NP1963-1DA00 | 3NP1 SERİSİ YÜK KESİCİLERİ İÇİN ÖRTÜ PLAKALARI, 375×220, NH3 İÇİN | 47600
3NW6001-1 | SİLİNDİRİK SİGORTA (KARTUŞ SİGORTA); 10X38mm; 6 A | 7000
3NW6002-1 | SİLİNDİRİK SİGORTA (KARTUŞ SİGORTA); 10X38mm; 2 A | 7000
3NW6003-1 | SİLİNDİRİK SİGORTA (KARTUŞ SİGORTA); 10X38mm; 10 A | 7000
3NW6004-1 | SİLİNDİRİK SİGORTA (KARTUŞ SİGORTA); 10X38mm; 4 A | 7000
3NW6005-1 | SİLİNDİRİK SİGORTA (KARTUŞ SİGORTA); 10X38mm; 16 A | 7000
3NW6006-1 | SİLİNDİRİK SİGORTA (KARTUŞ SİGORTA); 10X38mm; 12 A | 7000
3NW6007-1 | SİLİNDİRİK SİGORTA (KARTUŞ SİGORTA); 10X38mm; 20 A | 7000
3NW6008-1 | SİLİNDİRİK SİGORTA (KARTUŞ SİGORTA); 10X38mm; 8 A | 7000
3NW6010-1 | SİLİNDİRİK SİGORTA (KARTUŞ SİGORTA); 10X38mm; 25 A | 7000
3NW6012-1 | SİLİNDİRİK SİGORTA (KARTUŞ SİGORTA); 10X38mm; 32 A | 7000
3NW6117-1 | SİLİNDİRİK SİGORTA (KARTUŞ SİGORTA); 14X51mm; 40 A | 8700
3NW6120-1 | SİLİNDİRİK SİGORTA (KARTUŞ SİGORTA); 14X51mm; 50 A | 8700
3NW6222-1 | SİLİNDİRİK SİGORTA (KARTUŞ SİGORTA); 22X58mm; 63 A | 20300
3NW6224-1 | SİLİNDİRİK SİGORTA (KARTUŞ SİGORTA); 22X58mm; 80 A | 20300
3NW6230-1 | SİLİNDİRİK SİGORTA (KARTUŞ SİGORTA); 22X58mm; 100 A | 20300
3NW6301-1 | SİLİNDİRİK SİGORTA (KARTUŞ SİGORTA); 8X32mm; 6 A | 7400
3NW6302-1 | SİLİNDİRİK SİGORTA (KARTUŞ SİGORTA); 8X32mm; 2 A | 7400
3NW6303-1 | SİLİNDİRİK SİGORTA (KARTUŞ SİGORTA); 8X32mm; 10 A | 7400
3NW6304-1 | SİLİNDİRİK SİGORTA (KARTUŞ SİGORTA); 8X32mm; 4 A | 7400
3NW6305-1 | SİLİNDİRİK SİGORTA (KARTUŞ SİGORTA); 8X32mm; 16 A | 7400
3NW6307-1 | SİLİNDİRİK SİGORTA (KARTUŞ SİGORTA); 8X32mm; 20 A | 7400
3NW7013 | SİLİNDİRİK SİGORTA YUVASI (KARTUŞ SİGORTA YUVASI); 10X38mm; 1 KUTUP; 32 A | 15100
3NW7033 | SİLİNDİRİK SİGORTA YUVASI (KARTUŞ SİGORTA YUVASI); 10X38mm; 3 KUTUP; 32 A | 41200
3NW7053 | SİLİNDİRİK SİGORTA YUVASI (KARTUŞ SİGORTA YUVASI); 10X38mm; 1+N KUTUP; 32 A | 28800
3NW7111 | SİLİNDİRİK SİGORTA YUVASI (KARTUŞ SİGORTA YUVASI); 14X51mm; 1 KUTUP; 50 A | 42700
3NW7131 | SİLİNDİRİK SİGORTA YUVASI (KARTUŞ SİGORTA YUVASI); 14X51mm; 3 KUTUP; 50 A | 1.258,00
3NW7151 | SİLİNDİRİK SİGORTA YUVASI (KARTUŞ SİGORTA YUVASI); 14X51mm; 1+N KUTUP; 50 A | 81800
3NW7211 | SİLİNDİRİK SİGORTA YUVASI (KARTUŞ SİGORTA YUVASI); 22X58mm; 1 KUTUP; 100 A | 1.101,00
3NW7231 | SİLİNDİRİK SİGORTA YUVASI (KARTUŞ SİGORTA YUVASI); 22X58mm; 3 KUTUP; 100 A | 2.711,00
3NW7251 | SİLİNDİRİK SİGORTA YUVASI (KARTUŞ SİGORTA YUVASI); 22X58mm; 1+N KUTUP; 100 A | 2.200,00
3NW7313 | SİLİNDİRİK SİGORTA YUVASI (KARTUŞ SİGORTA YUVASI); 8X32mm; 1 KUTUP; 20 A | 14800
3NW7333 | SİLİNDİRİK SİGORTA YUVASI (KARTUŞ SİGORTA YUVASI); 8X32mm; 3 KUTUP; 20 A | 45300
3NW7353 | SİLİNDİRİK SİGORTA YUVASI (KARTUŞ SİGORTA YUVASI); 8X32mm; 1+N KUTUP; 20 A | 28300
3NW7903 | SİLİNDİRİK SİGORTA YUVASI (KARTUŞ SİGORTA YUVASI) için YARDIMCI KONTAK; 1CO; 8X32mm ve 10X38mm | 1.406,00
3NX1013 | NH-BIÇAKLI SİGORTA PENSİ; BOY 000; 00; 1; 2; 3 VE 4 İÇİN | 62700
3NX2023 | NH-BIÇAKLI SİGORTA İÇİN AYIRICI PLAKA; BOY 000; 00 | 7300
3NX2024 | NH-BIÇAKLI SİGORTA İÇİN AYIRICI PLAKA; BOY 1 | 9000
3NX2025 | NH-BIÇAKLI SİGORTA İÇİN AYIRICI PLAKA; BOY 2 | 10800
3NX2026 | NH-BIÇAKLI SİGORTA İÇİN AYIRICI PLAKA; BOY 3 | 13800
3NX3105 | NH-BIÇAKLI SİGORTA İÇİN KONTAK KAPAĞI; BOY 000; 00 | 8200
3NX3106 | NH-BIÇAKLI SİGORTA İÇİN KONTAK KAPAĞI; BOY 1 | 12700
3NX3107 | NH-BIÇAKLI SİGORTA İÇİN KONTAK KAPAĞI; BOY 2 | 12700
3NX3108 | NH-BIÇAKLI SİGORTA İÇİN KONTAK KAPAĞI; BOY 3 | 15300
3RA1921-1DA00 | 3RV2 MOTOR KORUMA ŞALTERİ AKSESUARI; S00 KONTAKTÖR-S00 GÜÇ ŞALTERİ ARA BAĞLANTI PARÇASI | 9600
3RA1933-2A | SIRIUS KONTAKTÖRLER İÇİN KİLİTLEME TAKIMI ; ENVERSÖR KULLANIM İÇİN; ELEKTRİKSEL BARA BAĞLANTI PARÇASI VE YILDIZ KÖPRÜSÜ DAHİL; MEKANİK KİLİTLEME AYRICA SEÇİLECEKTİR; BOY: S2 | 87000
3RA1941-1AA00 | 3RV2 MOTOR KORUMA ŞALTERİ AKSESUARI; S3 KONTAKTÖR-S3 GÜÇ ŞALTERİ ARA BAĞLANTI PARÇASI | 27000
3RA1954-2A | SIRIUS KONTAKTÖRLER İÇİN MEKANİK KİLİTLEME TAKIMI; ENVERSÖR KULLANIM İÇİN; YANDAN TAKILAN MEKANİK KİLİTLEME; BOY: S6; S10; S12 | 71000
3RA1954-3A | SIRIUS 4 KUTUPLU KONTAKTÖRLER İÇİN MEKANİK KİLİTLEME TAKIMI; ENVERSÖR KULLANIM İÇİN; YANDAN TAKILAN MEKANİK KİLİTLEME; BOY: S6; S10; S12 | 65300
3RA2315-8XB30-1AP0 | KOMPLE MONTAJLI SAĞ-SOL DÖNÜŞ KOMBİNASYONLARI; 3KW; 7A; S00 | 1.493,00
3RA2316-8XB30-1AP0 | KOMPLE MONTAJLI SAĞ-SOL DÖNÜŞ KOMBİNASYONLARI; 4KW; 9A; S00 | 1.600,00
3RA2317-8XB30-1AP0 | KOMPLE MONTAJLI SAĞ-SOL DÖNÜŞ KOMBİNASYONLARI; 5;5KW; 12A; S00 | 2.061,00
3RA2325-8XB30-1AL2 | KOMPLE MONTAJLI SAĞ-SOL DÖNÜŞ KOMBİNASYONLARI; 7;5KW; 17A; S0 | 2.809,00
3RA2326-8XB30-1AL2 | KOMPLE MONTAJLI SAĞ-SOL DÖNÜŞ KOMBİNASYONLARI; 11KW; 25A; S0 | 3.396,00
3RA2327-8XB30-1AL2 | KOMPLE MONTAJLI SAĞ-SOL DÖNÜŞ KOMBİNASYONLARI; 15KW; 32A; S0 | 4.529,00
3RA2335-8XB30-1AL2 | KOMPLE MONTAJLI SAĞ-SOL DÖNÜŞ KOMBİNASYONLARI; 18;5KW; 40A; S2 | 5.502,00
3RA2336-8XB30-1AL2 | KOMPLE MONTAJLI SAĞ-SOL DÖNÜŞ KOMBİNASYONLARI; 22KW; 50A; S2 | 7.017,00
3RA2337-8XB30-1AL2 | KOMPLE MONTAJLI SAĞ-SOL DÖNÜŞ KOMBİNASYONLARI; 30KW; 65A; S2 | 8.977,00
3RA2345-8XB30-1AL2 | KOMPLE MONTAJLI SAĞ-SOL DÖNÜŞ KOMBİNASYONLARI; 37KW; 80A; S3 | 11.213,00
3RA2346-8XB30-1AL2 | KOMPLE MONTAJLI SAĞ-SOL DÖNÜŞ KOMBİNASYONLARI; 55KW; 95A; S3 | 13.741,00
3RA2415-8XF31-1AP0 | KOMPLE MONTAJLI YILDIZ ÜÇGEN KOMBİNASYONLARI; 5;5KW; 12A; S00 | 5.186,00
3RA2416-8XF31-1AP0 | KOMPLE MONTAJLI YILDIZ ÜÇGEN KOMBİNASYONLARI; 7;5KW; 17A; S00 | 5.738,00
3RA2417-8XF31-1AP0 | KOMPLE MONTAJLI YILDIZ ÜÇGEN KOMBİNASYONLARI; 11KW; 25A; S00 | 6.238,00
3RA2425-8XF32-1AL2 | KOMPLE MONTAJLI YILDIZ ÜÇGEN KOMBİNASYONLARI; 15/18;5KW; 32/40A; S0 | 7.687,00
3RA2426-8XF32-1AL2 | KOMPLE MONTAJLI YILDIZ ÜÇGEN KOMBİNASYONLARI; 22KW; 50A; S0 | 9.318,00
3RA2435-8XF32-1AL2 | KOMPLE MONTAJLI YILDIZ ÜÇGEN KOMBİNASYONLARI; 37KW; 80A; S2 | 12.344,00
3RA2436-8XF32-1AL2 | KOMPLE MONTAJLI YILDIZ ÜÇGEN KOMBİNASYONLARI; 55KW; 86A; S2 | 13.371,00
3RA2437-8XF32-1AL2 | KOMPLE MONTAJLI YILDIZ ÜÇGEN KOMBİNASYONLARI; 55KW; 115A; S2 | 15.134,00
3RA2445-8XF32-1AL2 | KOMPLE MONTAJLI YILDIZ ÜÇGEN KOMBİNASYONLARI; 75KW; 150A; S3 | 17.451,00
3RA2446-8XF32-1AL2 | KOMPLE MONTAJLI YILDIZ ÜÇGEN KOMBİNASYONLARI; 90KW; 160A; S3 | 23.293,00
3RA2813-1AW10 | ELKT. GECİKMELİ YARDIMCI KONTAK BLOĞU; AC/DC 24...240 V, 0,05..100sn.; ÇEKMEDE GECİKMELİ; 1W | 1.291,00
3RA2813-1FW10 | ELKT. GECİKMELİ YARDIMCI KONTAK BLOĞU; AC/DC 24...240 V, 0,05..100sn.; ÇEKMEDE GECİKMELİ; 1NO+1NC | 1.419,00
3RA2815-1AW10 | ELKT. GECİKMELİ YARDIMCI KONTAK BLOĞU; AC/DC 24...240 V, 0,05..100sn.; DÜŞMEDE GECİKMELİ; 1W | 1.419,00
3RA2815-1FW10 | ELKT. GECİKMELİ YARDIMCI KONTAK BLOĞU; AC/DC 24...240 V, 0,05..100sn.; DÜŞMEDE GECİKMELİ; 1NO+1NC | 1.545,00
3RA2816-0EW20 | SIRIUS 3RT2 KONTAKTÖR AKSESUARI; YILDIZ ÜÇGEN SOKETLİ FONKSİYON MODÜLÜ; AC/DC 24…240V; 0;5-60 SN. AYARLI | 2.589,00
3RA2912-2H | MEKANİK KİLİTLEME BOY S00 | 8200
3RA2913-2AA1 | SIRIUS 3RT2 KONTAKTÖR AKSESUARI; SAĞ SOL DÖNÜŞ BAĞLANTI KİTİ; BOY S00 | 37700
3RA2913-2BB1 | MEKANİK KİLİTLEME KİTİ BOY S00 | 39200
3RA2916-1A | SERİ BAĞLANTI KONNEKTÖRÜ S00 | 22100
3RA2921-1AA00 | 3RV2 MOTOR KORUMA ŞALTERİ AKSESUARI; S00 KONTAKTÖR-S0 GÜÇ ŞALTERİ ARA BAĞLANTI PARÇASI | 10300
3RA2921-1BA00 | 3RV2 MOTOR KORUMA ŞALTERİ AKSESUARI; S0 KONTAKTÖR-S0 GÜÇ ŞALTERİ ARA BAĞLANTI PARÇASI | 10300
3RA2922-2H | MEKANİK KİLİTLEME BOY S0 | 8600
3RA2923-2AA1 | SIRIUS 3RT2 KONTAKTÖR AKSESUARI; SAĞ SOL DÖNÜŞ BAĞLANTI KİTİ; BOY S0 | 47900
3RA2923-2BB1 | MEKANİK KİLİTLEME KİTİ BOY S0 | 68000
3RA2926-1A | SERİ BAĞLANTI KONNEKTÖRÜ S00 | 23400
3RA2931-1AA00 | 3RV2 MOTOR KORUMA ŞALTERİ AKSESUARI; S2 KONTAKTÖR-S2 GÜÇ ŞALTERİ ARA BAĞLANTI PARÇASI | 24000
3RA2932-2C | SIRIUS AKSESUAR | 11400
3RA2932-2G | SIRIUS Mekanik Kilitleme | 4800
3RA2933-2AA1 | SIRIUS 3RT2 KONTAKTÖR AKSESUARI; SAĞ SOL DÖNÜŞ BAĞLANTI KİTİ; BOY S2 | 55100
3RA2933-2BB1 | MEKANİK KİLİTLEME KİTİ BOY S2 | 81200
3RA2934-2B | MEKANİK KİLİTLEME BOY S2,S3 | 14500
3RA2936-1A | SERİ BAĞLANTI KONNEKTÖRÜ S00 | 28600
3RA2943-2AA1 | SIRIUS 3RT2 KONTAKTÖR AKSESUARI; SAĞ SOL DÖNÜŞ BAĞLANTI KİTİ; BOY S3 | 83400
3RA2943-2BB1 | SIRIUS 3RT2 KONTAKTÖR AKSESUARI; YILDIZ ÜÇGEN BAĞLANTI KİTİ; BOY S3 | 1.037,00
3RA6120-1AP32 | KOMPAKT MOTOR ÇIKIŞLARI DİREK YOLVERİCİ 0;09kW | 18.360,00
3RA6120-1BP32 | KOMPAKT MOTOR ÇIKIŞLARI DİREK YOLVERİCİ 0;37kW | 18.700,00
3RA6120-1CB32 | KOMPAKT MOTOR ÇIKIŞLARI DİREK YOLVERİCİ 0;37kW | 20.570,00
3RA6120-1CP32 | KOMPAKT MOTOR ÇIKIŞLARI DİREK YOLVERİCİ 1;5kW | 20.740,00
3RA6120-1DP32 | KOMPAKT MOTOR ÇIKIŞLARI DİREK YOLVERİCİ 5;5kW | 21.760,00
3RA6120-1EP32 | KOMPAKT MOTOR ÇIKIŞLARI DİREK YOLVERİCİ 15kW | 31.960,00
3RA6250-1AP32 | KOMPAKT MOTOR ÇIKIŞLARI SAĞ-SOL DÖNÜŞ YOLVERİCİ 0;09kW | 29.450,00
3RA6250-1BP32 | KOMPAKT MOTOR ÇIKIŞLARI SAĞ-SOL DÖNÜŞ YOLVERİCİ 0;37kW | 30.225,00
3RA6250-1CP32 | KOMPAKT MOTOR ÇIKIŞLARI SAĞ-SOL DÖNÜŞ YOLVERİCİ 1;5kW | 31.620,00
3RA6250-1DP32 | KOMPAKT MOTOR ÇIKIŞLARI SAĞ-SOL DÖNÜŞ YOLVERİCİ 5;5kW | 34.410,00
3RA6250-1EP32 | KOMPAKT MOTOR ÇIKIŞLARI SAĞ-SOL DÖNÜŞ YOLVERİCİ 15kW | 44.950,00
3RA6911-1A | YARDIMCI KONTAK BLOĞU 3RA61 İÇİN 2NO | 1.160,00
3RA6912-1A | YARDIMCI KONTAK BLOĞU 3RA61 İÇİN 2NC | 1.160,00
3RA6913-1A | YARDIMCI KONTAK BLOĞU 3RA61 İÇİN 1NO+ 1NC | 1.160,00
3RA6920-1A | 3RA61 İÇİN GÜÇ DEVRESİ BESLEME KLEMENSİ | 1.958,00
3RA6920-1B | KUMANDA DEVRESİ BESLEME KLEMENSİ 3RA61 İÇİN | 1.653,00
3RA6920-1C | KUMANDA DEVRESİ BESLEME KLEMENSİ 3RA62 İÇİN | 1.653,00
A96-1200 | 1200/5A Analog Ampermetre 96x96mm | 21,00 $
A96-1600 | 1600/5A Analog Ampermetre 96x96mm | 21,00 $
3RB2066-1GC2 | SIRIUS ELEKTRONİK AŞIRI AKIM RÖLESİ; 55-250A; CLASS 10 ÇALIŞMA SINIFI; 1NO+1NC Y. KONTAK; TEST FONKSİYONU; EL/OTOMATİK; UZAKTAN RESET; KONUM GÖSTERGESİ; KENDİNDEN BESLEMELİ; RAYA MONTAJ; FAZDAKİ DÜŞME VE ASİMETRİYE DUYARLI; 10SN'YE KADAR AÇMA ZAMANI | 6.581,00
3RB2066-1MC2 | SIRIUS ELEKTRONİK AŞIRI AKIM RÖLESİ; 160-630A; CLASS 10 ÇALIŞMA SINIFI; 1NO+1NC Y.KONTAK; TEST FONKSİYONU; EL/OTOMATİK; UZAKTAN RESET; KONUM GÖSTERGESİ; KENDİNDEN BESLEMELİ; RAYA MONTAJ; FAZDAKİ DÜŞME VE ASİMETRİYE DUYARLI; 10SN'YE KADAR AÇMA ZAMANI | 11.580,00
3RB2283-4AA1 | ELEKTRONİK AŞIRI AKIM RÖLESİ / DEĞERLENDİRME MODÜLÜ | 5.555,00
3RB2906-2BG1 | ELEKTRONİK AŞIRI AKIM RÖLESİ / AKIM ALGILAMA MODÜLÜ; 0;3….3A | 3.785,00
3RB2906-2DG1 | ELEKTRONİK AŞIRI AKIM RÖLESİ / AKIM ALGILAMA MODÜLÜ; 2;4….25A | 3.827,00
3RB2906-2JG1 | ELEKTRONİK AŞIRI AKIM RÖLESİ / AKIM ALGILAMA MODÜLÜ; 10….100A | 4.152,00
3RB2956-2TG2 | ELEKTRONİK AŞIRI AKIM RÖLESİ / AKIM ALGILAMA MODÜLÜ; 20….200A | 8.975,00
3RB2966-2WH2 | ELEKTRONİK AŞIRI AKIM RÖLESİ / AKIM ALGILAMA MODÜLÜ; 63….630A | 10.805,00
3RB2985-2CA1 | ELEKTRONİK AŞIRI AKIM RÖLESİ / TOPRAK KAÇAĞI MODÜLÜ | 75000
3RB2985-2CB1 | ELEKTRONİK AŞIRI AKIM RÖLESİ / TOP. KAÇAĞI VE AŞIRI AKIM MODÜLÜ | 56300
3RB2987-2B | BAĞLANTI KABLOSU S00/S0/S2/S3 | 38100
3RB2987-2D | BAĞLANTI KABLOSU S6/S10/S12 | 46800
3RB3016-1NB0 | 3RB3 SIRIUS ELEKTRONİK TERMİK RÖLE; FAZ KORUMALI; 1NO+1NC YARDIMCI KONTAKLI 0;32-1;25A; BOY S00 | 2.088,00
3RB3016-1PB0 | 3RB3 SIRIUS ELEKTRONİK TERMİK RÖLE; FAZ KORUMALI; 1NO+1NC YARDIMCI KONTAKLI 1-4A; BOY S00 | 2.088,00
3RB3016-1RB0 | 3RB3 SIRIUS ELEKTRONİK TERMİK RÖLE; FAZ KORUMALI; 1NO+1NC YARDIMCI KONTAKLI 0;1-0;4A; BOY S00 | 2.088,00
3RB3016-1SB0 | 3RB3 SIRIUS ELEKTRONİK TERMİK RÖLE; FAZ KORUMALI; 1NO+1NC YARDIMCI KONTAKLI 3-12A; BOY S00 | 2.088,00
3RB3016-1TB0 | 3RB3 SIRIUS ELEKTRONİK TERMİK RÖLE; FAZ KORUMALI; 1NO+1NC YARDIMCI KONTAKLI 4-16A; BOY S00 | 2.088,00
3RB3026-1QB0 | SIRIUS ELEKTRONİK AŞIRI AKIM RÖLESİ; 6-25A; CLASS 10 ÇALIŞMA SINIFI; 1NO+1NC Y. KONTAK; TEST FONKSİYONU; EL/OTOMATİK; UZAKTAN RESET; KONUM GÖSTERGESİ; KENDİNDEN BESLEMELİ; RAYA MONTAJ; FAZDAKİ DÜŞME VE ASİMETRİYE DUYARLI; 10SN'YE KADAR AÇMA ZAMANI | 2.230,00
3RB3026-1VB0 | 3RB3 SIRIUS ELEKTRONİK TERMİK RÖLE; FAZ KORUMALI; 1NO+1NC YARDIMCI KONTAKLI 10-40A; BOY S0 | 3.180,00
3RB3036-1UB0 | SIRIUS ELEKTRONİK AŞIRI AKIM RÖLESİ; 12;5-50A; CLASS 10 ÇALIŞMA SINIFI; 1NO+1NC Y. KONTAK; TEST FONKSİYONU; EL/OTOMATİK; UZAKTAN RESET; KONUM GÖSTERGESİ; KENDİNDEN BESLEMELİ; RAYA MONTAJ; FAZDAKİ DÜŞME VE ASİMETRİYE DUYARLI; 10SN'YE KADAR AÇMA ZAMANI | 3.565,00
3RB3036-1WB0 | SIRIUS ELEKTRONİK AŞIRI AKIM RÖLESİ; 20-80A; CLASS 10 ÇALIŞMA SINIFI; 1NO+1NC Y. KONTAK; TEST FONKSİYONU; EL/OTOMATİK; UZAKTAN RESET; KONUM GÖSTERGESİ; KENDİNDEN BESLEMELİ; RAYA MONTAJ; FAZDAKİ DÜŞME VE ASİMETRİYE DUYARLI; 10SN'YE KADAR AÇMA ZAMANI | 4.495,00
3RF2020-1AA02 | YARI İLETKEN RÖLE; SOĞUTUCUSUZ; KARE TİP; İŞL.GER.24-240V; KUM.GER.24VDC; 20A; MAX.4;6KW | 98200
3RF2030-1AA02 | YARI İLETKEN RÖLE; SOĞUTUCUSUZ; KARE TİP; İŞL.GER.24-240V; KUM.GER.24VDC; 30A; MAX.6;9KW | 1.027,00
3RF2050-1AA02 | YARI İLETKEN RÖLE; SOĞUTUCUSUZ; KARE TİP; İŞL.GER.24-240V; KUM.GER.24VDC; 50A; MAX.11;5KW | 1.095,00
3RF2070-1AA02 | YARI İLETKEN RÖLE; SOĞUTUCUSUZ; KARE TİP; İŞL.GER.24-240V; KUM.GER.24VDC; 70A; MAX.16;1KW | 1.305,00
3RF2090-1AA02 | YARI İLETKEN RÖLE; SOĞUTUCUSUZ; KARE TİP; İŞL.GER.24-240V; KUM.GER.24VDC; 90A; MAX.20;7KW | 1.756,00
3RF2120-1AA02 | YARI İLETKEN RÖLE; SOĞUTUCUSUZ; İŞL.GER.24-240V; KUM.GER.24VDC; 20A; MAX.4;6KW | 90400
3RF2120-1AA04 | YARI İLETKEN RÖLE; SOĞUTUCUSUZ; İŞL.GER.230-460V; KUM.GER.24VDC; 20A; MAX.8KW | 1.026,00
3RF2130-1AA02 | YARI İLETKEN RÖLE; SOĞUTUCUSUZ; İŞL.GER.24-240V; KUM.GER.24VDC; 30A; MAX.6;9KW | 1.018,00
3RF2130-1AA04 | YARI İLETKEN RÖLE; SOĞUTUCUSUZ; İŞL.GER.230-460V; KUM.GER.24VDC; 30A; MAX.12KW | 1.088,00
3RF2150-1AA02 | YARI İLETKEN RÖLE; SOĞUTUCUSUZ; İŞL.GER.24-240V; KUM.GER.24VDC; 50A; MAX.11;5KW | 1.075,00
3RF2150-1AA04 | YARI İLETKEN RÖLE; SOĞUTUCUSUZ; İŞL.GER.230-460V; KUM.GER.24VDC; 50A; MAX.20KW | 1.266,00
3RF2170-1AA02 | YARI İLETKEN RÖLE; SOĞUTUCUSUZ; İŞL.GER.24-240V; KUM.GER.24VDC; 70A; MAX.16;1KW | 1.232,00
3RF2170-1AA04 | YARI İLETKEN RÖLE; SOĞUTUCUSUZ; İŞL.GER.230-460V; KUM.GER.24VDC; 70A; MAX.28KW | 1.387,00
3RF2190-1AA02 | YARI İLETKEN RÖLE; SOĞUTUCUSUZ; İŞL.GER.24-240V; KUM.GER.24VDC; 90A; MAX.20;7KW | 1.488,00
3RF2190-1AA04 | YARI İLETKEN RÖLE; SOĞUTUCUSUZ; İŞL.GER.230-460V; KUM.GER.24VDC; 90A; MAX.36KW | 1.562,00
3RF2310-1AA02 | YARI İLETKEN RÖLE; SOĞUTUCULU; İŞL.GER.24-240V; KUM.GER.24VDC; 10;5A; MAX.2;4KW | 1.423,00
3RF2310-1AA04 | YARI İLETKEN RÖLE; SOĞUTUCULU; İŞL.GER.230-460V; KUM.GER.24VDC; 10;5A; MAX.4;2KW | 1.667,00
3RF2320-1AA02 | YARI İLETKEN RÖLE; SOĞUTUCULU; İŞL.GER.24-240V; KUM.GER.24VDC; 20A; MAX.4;6KW | 1.466,00
3RF2320-1AA04 | YARI İLETKEN RÖLE; SOĞUTUCULU; İŞL.GER.230-460V; KUM.GER.24VDC; 20A; MAX.8KW | 1.706,00
3RF2330-1AA02 | YARI İLETKEN RÖLE; SOĞUTUCULU; İŞL.GER.24-240V; KUM.GER.24VDC; 30A; MAX.6;9KW | 1.704,00
3RF2330-1AA04 | YARI İLETKEN RÖLE; SOĞUTUCULU; İŞL.GER.230-460V; KUM.GER.24VDC; 30A; MAX.12KW | 1.736,00
3RF2340-1AA02 | YARI İLETKEN RÖLE; SOĞUTUCULU; İŞL.GER.24-240V; KUM.GER.24VDC; 40A; MAX.9;2KW | 1.852,00
3RF2340-1AA04 | YARI İLETKEN RÖLE; SOĞUTUCULU; İŞL.GER.230-460V; KUM.GER.24VDC; 40A; MAX.16KW | 1.997,00
3RF2350-1AA02 | YARI İLETKEN RÖLE; SOĞUTUCULU; İŞL.GER.24-240V; KUM.GER.24VDC; 50A; MAX.12KW | 2.175,00
3RF2350-1AA04 | YARI İLETKEN RÖLE; SOĞUTUCULU; İŞL.GER.230-460V; KUM.GER.24VDC; 50A; MAX.20KW | 2.465,00
3RF2410-1AB45 | ÜÇ FAZLI YARI İLETKEN KONTAKTÖRLER SIRIUS SC; İKİ FAZDAN KONTROLLÜ TİPLER; İŞLETME GERİLİMİ 48-600V; KUMANDA GERİLİMİ 24V DC; 10,5A | 4.581,00
3RF2410-1AB55 | ÜÇ FAZLI YARI İLETKEN KONTAKTÖRLER SIRIUS SC; İKİ FAZDAN KONTROLLÜ TİPLER; İŞLETME GERİLİMİ 48-600V; KUMANDA GERİLİMİ 230V AC; 10.5A | 4.793,00
3RF2420-1AB45 | ÜÇ FAZLI YARI İLETKEN KONTAKTÖRLER SIRIUS SC; İKİ FAZDAN KONTROLLÜ TİPLER; İŞLETME GERİLİMİ 48-600V; KUMANDA GERİLİMİ 24V DC; 20A | 5.068,00
3RF2420-1AB55 | ÜÇ FAZLI YARI İLETKEN KONTAKTÖRLER SIRIUS SC; İKİ FAZDAN KONTROLLÜ TİPLER; İŞLETME GERİLİMİ 48-600V; KUMANDA GERİLİMİ 230V AC; 20A | 5.212,00
3RF2430-1AB45 | ÜÇ FAZLI YARI İLETKEN KONTAKTÖRLER SIRIUS SC; İKİ FAZDAN KONTROLLÜ TİPLER; İŞLETME GERİLİMİ 48-600V; KUMANDA GERİLİMİ 24V DC; 30A | 5.423,00
3RF2430-1AB55 | ÜÇ FAZLI YARI İLETKEN KONTAKTÖRLER SIRIUS SC; İKİ FAZDAN KONTROLLÜ TİPLER; İŞLETME GERİLİMİ 48-600V; KUMANDA GERİLİMİ 230V AC; 30A | 5.634,00
3RF2440-1AB45 | ÜÇ FAZLI YARI İLETKEN KONTAKTÖRLER SIRIUS SC; İKİ FAZDAN KONTROLLÜ TİPLER; İŞLETME GERİLİMİ 48-600V; KUMANDA GERİLİMİ 24V DC; 40A | 6.134,00
3RF2440-1AB55 | ÜÇ FAZLI YARI İLETKEN KONTAKTÖRLER SIRIUS SC; İKİ FAZDAN KONTROLLÜ TİPLER; İŞLETME GERİLİMİ 48-600V; KUMANDA GERİLİMİ 230V AC; 40A | 6.398,00
3RF2450-1AB45 | ÜÇ FAZLI YARI İLETKEN KONTAKTÖRLER SIRIUS SC; İKİ FAZDAN KONTROLLÜ TİPLER; İŞLETME GERİLİMİ 48-600V; KUMANDA GERİLİMİ 24V DC; 50A | 6.843,00
3RF2450-1AB55 | ÜÇ FAZLI YARI İLETKEN KONTAKTÖRLER SIRIUS SC; İKİ FAZDAN KONTROLLÜ TİPLER; İŞLETME GERİLİMİ 48-600V; KUMANDA GERİLİMİ 230V AC; 50A | 7.107,00
3RH1921-1CA01 | YARDIMCI KONTAK BLOKLARI; ÜZERİNE TAKILABİLEN TİPLER; BOY:S6-S12 1NC | 12500
3RH1921-1CA10 | YARDIMCI KONTAK BLOKLARI; ÜZERİNE TAKILABİLEN TİPLER; BOY:S6-S12 1NO | 12500
3RH1921-1DA11 | YARDIMCI KONTAK BLOKLARI; YANDAN TAKILABİLEN TİPLER; BOY:S6-S12 1NO+1NC | 19600
3RH1921-1EA11 | YARDIMCI KONTAK BLOKLARI; BOY:S0-S12; 1NO+1NC; YANDAN MONTAJLI | 19600
3RH1921-1EA20 | Sirius S6-S12 boy yardımcı kontak bloğu | 19600
3RH1921-1FA22 | YARDIMCI KONTAK BLOKLARI; ÜZERİNE TAKILABİLEN TİPLER; BOY:S0-S12; 2NO+2NC | 28300
3RH1921-2EA20 | SIRIUS YARDIMCI KONTAK BLOĞU | 18800
3RH2122-1AB00 | SIRIUS YARDIMCI KONTAKTÖR; BOY S00; 2NO+2NC ; 24 V AC | 57000
3RH2122-1AF00 | SIRIUS YARDIMCI KONTAKTÖR; BOY S00; 2NO+2NC ; 110 V AC | 57000
3RH2122-1AH00 | SIRIUS YARDIMCI KONTAKTÖR; | 57000
3RH2122-1AN20 | SIRIUS YARDIMCI KONTAKTÖR; | 57000
3RH2122-1AP00 | SIRIUS YARDIMCI KONTAKTÖR; BOY S00; 2NO+2NC ; 230 V AC | 57000
3RH2122-1AV00 | SIRIUS YARDIMCI KONTAKTÖR; | 57000
3RH2122-1BB40 | SIRIUS YARDIMCI KONTAKTÖR; BOY S00; 2NO+2NC ; 24 V DC | 65600
3RH2122-1BF40 | SIRIUS YARDIMCI KONTAKTÖR; BOY S00; 2NO+2NC ; 110 V DC | 65600
3RH2122-1BG40 | SIRIUS YARDIMCI KONTAKTÖR; | 65600
3RH2122-1BM40 | SIRIUS YARDIMCI KONTAKTÖR; | 65600
3RH2122-1BP40 | SIRIUS YARDIMCI KONTAKTÖR; | 65600
3RH2122-2AP00 | SIRIUS YARDIMCI KONTAKTÖR; | 57000
3RH2122-2BB40 | SIRIUS YARDIMCI KONTAKTÖR; | 65600
3RH2122-2FB40 | SIRIUS YARDIMCI KONTAKTÖR; | 65600
3RH2131-1AB00 | SIRIUS YARDIMCI KONTAKTÖR; BOY S00; 3NO+1NC ; 24 V AC | 57000
3RH2131-1AF00 | SIRIUS YARDIMCI KONTAKTÖR; BOY S00; 3NO+1NC ; 110 V AC | 57000
3RH2131-1AH00 | SIRIUS YARDIMCI KONTAKTÖR; | 57000
3RH2131-1AN20 | SIRIUS YARDIMCI KONTAKTÖR; | 57000
3RH2131-1AP00 | SIRIUS YARDIMCI KONTAKTÖR; BOY S00; 3NO+1NC ; 230 V AC | 57000
3RH2131-1BB40 | SIRIUS YARDIMCI KONTAKTÖR; BOY S00; 3NO+1NC ; 24 V DC | 65600
3RH2131-1BF40 | SIRIUS YARDIMCI KONTAKTÖR; BOY S00; 3NO+1NC ; 110 V DC | 65600
3RH2131-1BG40 | SIRIUS YARDIMCI KONTAKTÖR; | 65600
3RH2131-1BM40 | SIRIUS YARDIMCI KONTAKTÖR; | 65600
3RH2131-1BP40 | SIRIUS YARDIMCI KONTAKTÖR; | 65600
3RH2131-2AP00 | SIRIUS YARDIMCI KONTAKTÖR; | 57000
3RH2131-2BB40 | SIRIUS YARDIMCI KONTAKTÖR; | 65600
3RH2131-2FB40 | SIRIUS YARDIMCI KONTAKTÖR; | 65600
3RH2140-1AB00 | SIRIUS YARDIMCI KONTAKTÖR; BOY S00; 4NO ; 24 V AC | 57000
3RH2140-1AF00 | SIRIUS YARDIMCI KONTAKTÖR; BOY S00; 4NO ; 110 V AC | 57000
3RH2140-1AH00 | SIRIUS YARDIMCI KONTAKTÖR; | 57000
3RH2140-1AN20 | SIRIUS YARDIMCI KONTAKTÖR; | 57000
3RH2140-1AP00 | SIRIUS YARDIMCI KONTAKTÖR; BOY S00; 4NO ; 230 V AC | 57000
3RH2140-1AV00 | SIRIUS YARDIMCI KONTAKTÖR; | 57000
3RH2140-1BB40 | SIRIUS YARDIMCI KONTAKTÖR; BOY S00; 4NO ; 24 V DC | 65600
3RH2140-1BF40 | SIRIUS YARDIMCI KONTAKTÖR; BOY S00; 4NO ; 110 V DC | 65600
3RH2140-1BG40 | SIRIUS YARDIMCI KONTAKTÖR; | 65600
3RH2140-1BM40 | SIRIUS YARDIMCI KONTAKTÖR; | 65600
3RH2140-1BP40 | SIRIUS YARDIMCI KONTAKTÖR; | 65600
3RH2140-2AP00 | SIRIUS YARDIMCI KONTAKTÖR; | 57000
3RH2140-2BB40 | SIRIUS YARDIMCI KONTAKTÖR; | 65600
3RH2140-2FB40 | SIRIUS YARDIMCI KONTAKTÖR; | 65600
3RH2911-1AA01 | YARDIMCI KONTAK BLOKLARI; 3RT2 ÜZERİNE TAKILABİLEN TİPLER; BOY:S00 ve S0 1NC | 12500
3RH2911-1AA10 | YARDIMCI KONTAK BLOKLARI; 3RT2 ÜZERİNE TAKILABİLEN TİPLER; BOY:S00 ve S0 1NO | 12500
3RH2911-1DA02 | YARDIMCI KONTAK BLOKLARI; YANDAN TAKILABİLEN TİPLER; BOY:S00 2NC | 19600
3RH2911-1DA11 | YARDIMCI KONTAK BLOKLARI; YANDAN TAKILABİLEN TİPLER; BOY:S00 1NO+1NC | 19600
3RH2911-1DA20 | YARDIMCI KONTAK BLOKLARI; YANDAN TAKILABİLEN TİPLER; BOY:S00 2NO | 19600
3RH2911-1FA04 | YARDIMCI KONTAK BLOKLARI; 3RT2 ÜZERİNE TAKILABİLEN TİPLER; BOY:S00 ve S0 4NC | 23800
3RH2911-1FA22 | YARDIMCI KONTAK BLOKLARI; 3RT2 ÜZERİNE TAKILABİLEN TİPLER; BOY:S00 ve S0 2NO,2NC | 23800
3RH2911-1FA40 | YARDIMCI KONTAK BLOKLARI; 3RT2 ÜZERİNE TAKILABİLEN TİPLER; BOY:S00 ve S0 2NO+2NC | 23800
3RH2911-1GA04 | 3RT2 KONTAKTÖRLER İÇİN YARDIMCI KONTAK BLOĞU 4NC | 23800
3RH2911-1GA13 | 3RT2 KONTAKTÖRLER İÇİN YARDIMCI KONTAK BLOĞU 1NO, 3NC | 23800
3RH2911-1GA22 | 3RT2 KONTAKTÖRLER İÇİN YARDIMCI KONTAK BLOĞU 2NO, 2NC | 23800
3RH2911-1GA31 | 3RT2 KONTAKTÖRLER İÇİN YARDIMCI KONTAK BLOĞU 3NO, 1NC | 23800
3RH2911-1GA40 | 3RT2 KONTAKTÖRLER İÇİN YARDIMCI KONTAK BLOĞU 4NO | 23800
3RH2911-1HA01 | SIRIUS YARDIMCI KONTAK BLOĞU | 12500
3RH2911-1HA11 | YARDIMCI KONTAK BLOKLARI; 3RT2 ÜZERİNE TAKILABİLEN TİPLER; BOY:S00-S3 1NO+1NC | 16600
3RH2911-1HA13 | YARDIMCI KONTAK BLOKLARI; 3RT2 ÜZERİNE TAKILABİLEN TİPLER; BOY:S00-S3 1NO+3NC | 23800
3RH2911-1HA22 | 3RT2 KONTAKTÖRLER İÇİN YARDIMCI KONTAK BLOĞU 2NO, 2NC | 23800
3RH2911-1HA31 | 3RT2 KONTAKTÖRLER İÇİN YARDIMCI KONTAK BLOĞU 3NO, 1NC | 23800
3RH2911-1LA11 | YARDIMCI KONTAK BLOKLARI; 3RT2 ÜZERİNE TAKILABİLEN TİPLER; BOY:S00 ve S0 1NO+1NC | 16600
3RH2911-1LA20 | YARDIMCI KONTAK BLOKLARI; 3RT2 ÜZERİNE TAKILABİLEN TİPLER; BOY:S00 ve S0 2NO | 16600
3RH2911-1XA22-0MA0 | SIRIUS YARDIMCI KONTAK BLOĞU | 23800
3RH2911-1XA31-0MA0 | SIRIUS YARDIMCI KONTAK BLOĞU | 23800
3RH2911-1XA40-0MA0 | SIRIUS YARDIMCI KONTAK BLOĞU | 23800
3RH2911-2DA11 | SIRIUS YARDIMCI KONTAK BLOĞU | 19600
3RH2911-2FA04 | SIRIUS YARDIMCI KONTAK BLOĞU | 23800
3RH2911-2FA22 | SIRIUS YARDIMCI KONTAK BLOĞU | 23800
3RH2911-2FA40 | 3RT2 KONTAKTÖRLER İÇİN YARDIMCI KONTAK BLOĞU 4NO, CAGE CLAMP BAĞLANTILI | 23800
3RH2911-2GA04 | SIRIUS YARDIMCI KONTAK BLOĞU | 23800
3RH2911-2GA22 | SIRIUS YARDIMCI KONTAK BLOĞU | 23800
3RH2911-2GA40 | SIRIUS YARDIMCI KONTAK BLOĞU | 23800
3RH2911-2HA01 | SIRIUS YARDIMCI KONTAK BLOĞU | 12500
3RH2911-2HA13 | SIRIUS YARDIMCI KONTAK BLOĞU | 23800
3RH2911-2HA20 | SIRIUS YARDIMCI KONTAK BLOĞU | 16600
3RH2911-2HA22 | SIRIUS YARDIMCI KONTAK BLOĞU | 23800
3RH2911-2HA30 | 3RT2 KONTAKTÖRLER İÇİN YARDIMCI KONTAK BLOĞU 3NO, CAGE CLAMP | 23800
3RH2911-2HA31 | 3RT2 KONTAKTÖRLER İÇİN YARDIMCI KONTAK BLOĞU 3NO, 1NC, CAGE CLAMP BAĞLANTILI | 23800
3RH2914-1GP11 | PLC DEN KONTROL İÇİN COUPLİNG LİNK MODÜLÜ S00/S0/S2 | 91000
3RH2921-1DA02 | SIRIUS YARDIMCI KONTAK BLOĞU | 19600
3RH2921-1DA11 | YARDIMCI KONTAK BLOKLARI; YANDAN TAKILABİLEN TİPLER; BOY:S0/S2/S3 1NO+1NC | 19600
3RH2921-1DA20 | Yardımcı kontak bloğu, 2 NO, 2 NC | 19600
3RH2921-2DA11 | SIRIUS YARDIMCI KONTAK BLOĞU | 19600
3RH2924-1GP11 | PLC DEN KONTROL İÇİN COUPLİNG LİNK MODÜLÜ S0 | 91000
3RK1100-1CQ20-0AA3 | AS-I K45 Slave 4DO (1A) | 4.350,00
3RK1107-0BG00-2AA2 | AS-I Pano İçi Slave Modül,22,5mm, IP 20, 2 Analog çıkış - Gerilim yada akım seçilebilir (1-5V, 0-10V, 0/4-20 mA) | 7.070,00
3RK1107-1BQ40-0AA3 | AS-I K60 Slave 2AO - 4..20 mA / ± 20 mA / 0..20 mA | 8.669,00
3RK1107-2BQ40-0AA3 | AS-I K60 Slave 2AO - ± 10 V / 0..10 V / 1..5 V | 8.669,00
3RK1200-0CQ20-0AA3 | AS-I K45 Slave 4DI | 3.623,00
3RK1200-0DQ00-0AA3 | AS-I K60 Slave 8DI | 7.203,00
3RK1205-0BG00-2AA2 | AS-I Pano İçi Slave Modül,17,5mm, IP 20, 2 Emniyetli giriş - ASIsafe | 3.966,00
3RK1207-0CG00-2AA2 | AS-I Pano İçi Slave Modül,22,5mm, IP 20, 4 Analog giriş - Gerilim yada akım seçilebilir (1-5V, 4-20 mA) | 7.415,00
3RK1207-1BQ40-0AA3 | AS-I K60 Slave 2AI - 4..20 mA / ± 20 mA | 8.177,00
3RK1207-1BQ44-0AA3 | AS-I K60 Slave 4AI - 4..20 mA / ± 20 mA | 9.395,00
3RK1207-2BQ40-0AA3 | AS-I K60 Slave 2AI - ± 10 V / 1..5 V | 8.177,00
3RK1207-2BQ44-0AA3 | AS-I K60 Slave 4AI - ± 10 V / 1..5 V | 9.395,00
3RK1207-3CG00-2AA2 | AS-I Pano İçi Slave Modül,22,5mm, IP 20, 4 Analog giriş - Termal direnç (Pt100, Ni100 0-600Ω) | 7.415,00
3RK1308-0AA00-0CP0 | ET200SP Direkt Motor Yolverici; 0,12 kW; 0.1-0,4A | 6.924,00
3RK1308-0AB00-0CP0 | ET200SP Direkt Motor Yolverici; 0,25 kW; 0.3-1A | 6.960,00
3RK1308-0AC00-0CP0 | ET200SP Direkt Motor Yolverici; 1,1 kW; 0.9-3A | 7.203,00
3RK1308-0AD00-0CP0 | ET200SP Direkt Motor Yolverici; 4 kW; 2.8-9A | 7.655,00
3RK1308-0AE00-0CP0 | ET200SP Direkt Motor Yolverici; 5,5 kW; 4-12A | 9.987,00
3RK1308-0BA00-0CP0 | ET200SP Sağ-Sol Motor Yolverici; 0,12 kW; 0.1-0,4A | 9.083,00
3RK1308-0BB00-0CP0 | ET200SP Sağ-Sol Motor Yolverici; 0,25 kW; 0.3-1A | 9.153,00
3RK1308-0BC00-0CP0 | ET200SP Sağ-Sol Motor Yolverici; 1,1 kW; 0.9-3A | 9.395,00
3RK1308-0BD00-0CP0 | ET200SP Sağ-Sol Motor Yolverici; 4 kW; 2.8-9A | 9.810,00
3RK1308-0BE00-0CP0 | ET200SP Sağ-Sol Motor Yolverici; 5,5 kW; 4-12A | 11.935,00
3RK1308-0CA00-0CP0 | ET200SP Emniyetli Direkt Motor Yolverici; 0,12 kW; 0.1-0,4A | 9.192,00
3RK1308-0CB00-0CP0 | ET200SP Emniyetli Direkt Motor Yolverici; 0,25 kW; 0.3-1A | 9.395,00
3RK1308-0CC00-0CP0 | ET200SP Emniyetli Direkt Motor Yolverici; 1,1 kW; 0.9-3A | 9.810,00
3RK1308-0CD00-0CP0 | ET200SP Emniyetli Direkt Motor Yolverici; 4 kW; 2.8-9A | 10.262,00
3RK1308-0CE00-0CP0 | ET200SP Emniyetli Direkt Motor Yolverici; 5,5 kW; 4-12A | 12.733,00
3RK1308-0DA00-0CP0 | ET200SP Emniyetli Sağ-Sol Motor Yolverici; 0,12 kW; 0.1-0,4A | 12.101,00
3RK1308-0DB00-0CP0 | ET200SP Emniyetli Sağ-Sol Motor Yolverici; 0,25 kW; 0.3-1A | 12.176,00
3RK1308-0DC00-0CP0 | ET200SP Emniyetli Sağ-Sol Motor Yolverici; 1,1 kW; 0.9-3A | 12.666,00
3RK1308-0DD00-0CP0 | ET200SP Emniyetli Sağ-Sol Motor Yolverici; 4 kW; 2.8-9A | 13.111,00
3RK1308-0DE00-0CP0 | ET200SP Emniyetli Sağ-Sol Motor Yolverici; 5,5 kW; 4-12A | 15.308,00
3RK1400-1DQ00-0AA3 | AS-I K60 Slave 4DI/4DO (2A) | 5.916,00
3RK1405-2BG00-2AA2 | AS-I Pano İçi Slave Modül,17,5mm, IP 20, 2 Emniyetli giriş, 2 Standart çıkış - ASIsafe | 4.972,00
3RK1901-0CA00 | K60 Montaj Plakası , duvar montaj | 46000
3RK1901-0CB01 | K60 Montaj Plakası, standart raya montaj | 54400
3RK1901-1DE12-1AA0 | 1x 4A Tekli Data Decoupling Modülü | 3.411,00
3RK1901-1KA00 | IP 67 Modül boş M12 girişler için koruyucu kapak | 3500
3RK1901-1MN00 | AS-I Kablo Sonlandırıcı, IP 67 | 12100
3RK1901-1MX02 | Extension plug (AS-I Hattını 200m'e kadar uzatmak için) | 3.063,00
3RK1901-2DA00 | K45 montaj plakası, standart raya montaj | 29600
3RK1901-2EA00 | K 45 montaj plakası, duvar montaj | 28600
3RK1901-2NN10 | AS-I kablosu dağıtıcı eleman | 66600
3RK1901-2NR10 | AS-I kablosu dağıtıcı eleman | 66600
3RK1901-2NR11 | AS-I / M12 dallandırıcı eleman 1m kablolu | 71700
3RK1901-2NR21 | AS-I ve Uaux / M12 dallandırıcı eleman 1m kablolu | 1.288,00
3RK1902-0AR00 | Montaj Plakası Sonlandırıcı | 3800
3RK1902-4BA00-5AA0 | M12 Düz Konnektör 5 Kutup Vidalı Bağlantı(maks. 0,75mm2) | 48300
3RK1904-2AB02 | AS-İ ADRESLEME CİHAZI | 13.223,00
3RK1908-0AP00-0AP0 | Base Unit / BU30-MS1 (24 V DC Kontrol Girişli ve 500 V Beslemeli) | 3.483,00
3RK1908-0AP00-0BP0 | Base Unit / BU30-MS3 (24V Dc Kontrol Girişli) | 3.028,00
3RK1908-0AP00-0CP0 | Base Unit / BU30-MS2 (500 V Beslemeli) | 3.275,00
3RK1908-0AP00-0DP0 | Base Unit / BU30-MS4 | 2.615,00
3RK1908-0AP00-0GP0 | 500 VAC Beslemeli ve F-DI Girişli (Emniyetli Motor Yolvericiler için) | 3.933,00
3RK1908-0AP00-0KP0 | F-DI Girişli (Emniyetli Motor Yolvericiler için) | 3.692,00
3RK1908-1AA00-0BP0 | ET 200SP - 3DI/LC Kontrol Modülü | 1.743,00
3RK1908-1CA00-0BP0 | ET 200SP - Boş Baz Modül Koruma Kapağı | 52500
3RK1908-1DA00-2BP0 | ET 200SP - Besleme Hattı Koruma Kapağı | 94300
3RK1908-1EA00-1BP0 | ET 200SP - Baz Modül Mekanik Sabitleme Elamanı | 58200
3RK2100-1EQ20-0AA3 | AS-I K45 Slave - 3DO (1A) | 4.350,00
3RK2200-0CG00-2AA2 | AS-I Pano İçi Slave Modül,17,5mm, IP 20, 4 DI / 2-Kablolu Bağlantı | 2.961,00
3RK2200-0CQ20-0AA3 | AS-I K45 Slave - 4DI | 3.936,00
3RK2200-0DQ00-0AA3 | AS-I K60 Slave 8DI | 7.551,00
3RK2200-2CG00-2AA2 | AS-I Pano İçi Slave Modül,22,5mm, IP 20,4DI / 3-Kablolu Bağlantı | 3.724,00
3RK2207-1BQ50-0AA3 | AS-I K60 Slave 2AI - 4..20 mA / ± 20 mA | 8.631,00
3RK2207-2BQ50-0AA3 | AS-I K60 Slave 2AI - ± 10 V / 1..5 V | 8.631,00
3RK2400-1BQ20-0AA3 | AS-I K45 Slave - 2DI/2DO (2A) | 4.459,00
3RK2400-1DQ00-0AA3 | AS-I K60 Slave 4DI/4DO (2A) | 6.195,00
3RK2400-1FQ03-0AA3 | AS-I K60 Slave 4DI/3DO (2A) | 6.159,00
3RK2400-2CG00-2AA2 | AS-I Pano İçi Slave Modül,22,5mm, IP 20, 4DI / 4DO 3- Kablolu Bağlantı / Röle Çıkış | 4.841,00
3RK2402-2CG00-2AA2 | AS-I Pano İçi Slave Modül, 22,5mm, IP 20, 4DI / 4DO 3- Kablolu Bağlantı / 2A Yarıiletken Çıkış | 5.081,00
3RK3931-0AA00 | Hafıza modülü | 77300
3RK7136-6SC00-0BC1 | F-CM AS-i Safety ST (Base Unit ayrıca sipariş edilmelidir.) | 11.724,00
3RK7137-6SA00-0BC1 | CM AS-i Master ST (Base Unit ayrıca sipariş edilmelidir.) | 16.211,00
3RK7243-2AA30-0XB0 | CM 1243-2 | 12.766,00
3RK7271-1AA30-0AA0 | AS-I Master CM 1243-2 için Giriş: DC 24 V / Çıkış: DC 30 V | 3.411,00
3RM1001-1AA04 | Sirius 3RM1 Motor Direkt Yolverici, Us=24VDC, Aşırı Koruma Akım Aralığı 0,1...0,5 | 4.594,00
3RM1001-1AA14 | Sirius 3RM1 Motor Direkt Yolverici, Us=110..230VDC, 110V DC Aşırı Koruma Akım Aralığı 0,1...0,5 | 4.594,00
3RM1002-1AA04 | Sirius 3RM1 Motor Direkt Yolverici, Us=24VDC, Aşırı Koruma Akım Aralığı 0,4...2 | 4.594,00
3RM1002-1AA14 | Sirius 3RM1 Motor Direkt Yolverici, Us=110..230VDC, 110V DC Aşırı Koruma Akım Aralığı 0,4...2 | 4.594,00
3RM1007-1AA04 | Sirius 3RM1 Motor Direkt Yolverici, Us=24VDC, Aşırı Koruma Akım Aralığı 1,6...7 | 4.594,00
3RM1007-1AA14 | Sirius 3RM1 Motor Direkt Yolverici, Us=110..230VDC, 110V DC, Aşırı Koruma Akım Aralığı 1,6...7 | 4.594,00
3RM1101-1AA04 | Sirius 3RM1 Emniyetli Motor Direkt Yolverici, Us=24VDC, Aşırı Koruma Akım Aralığı 0,1...0,5 | 5.325,00
3RM1101-1AA14 | Sirius 3RM1 Emniyetli Motor Direkt Yolverici, Us=110..230VDC, 110V DC, Aşırı Koruma Akım Aralığı 0,1...0,5 | 5.325,00
3RM1102-1AA04 | Sirius 3RM1 Emniyetli Motor Direkt Yolverici, Us=24VDC, Aşırı Koruma Akım Aralığı 0,4...2 | 5.325,00
3RM1102-1AA14 | Sirius 3RM1 Emniyetli Motor Direkt Yolverici, Us=110..230VDC, 110V DC, Aşırı Koruma Akım Aralığı 0,4...2 | 5.325,00
3RM1107-1AA04 | Sirius 3RM1 Emniyetli Motor Direkt Yolverici, Us=24VDC, Aşırı Koruma Akım Aralığı 1,6...7 | 5.325,00
3RM1107-1AA14 | Sirius 3RM1 Emniyetli Motor Direkt Yolverici, Us=110..230VDC, 110V DC, Aşırı Koruma Akım Aralığı 1,6...7 | 5.325,00
3RM1201-1AA04 | Sirius 3RM1 Motor Sağ-Sol Yolverici, Us=24VDC, Aşırı Koruma Akım Aralığı 0,1...0,5 | 5.012,00
3RM1201-1AA14 | Sirius 3RM1 Motor Sağ-Sol Yolverici, Us=110..230VDC, 110V DC, Aşırı Koruma Akım Aralığı 0,1...0,5 | 5.012,00
3RM1202-1AA04 | Sirius 3RM1 Motor Sağ-Sol Yolverici, Us=24VDC, Aşırı Koruma Akım Aralığı 0,4...2 | 5.012,00
3RM1202-1AA14 | Sirius 3RM1 Motor Sağ-Sol Yolverici, Us=110..230VDC, 110V DC, Aşırı Koruma Akım Aralığı 0,4...2 | 5.012,00
3RM1207-1AA04 | Sirius 3RM1 Motor Sağ-Sol Yolverici, Us=24VDC, Aşırı Koruma Akım Aralığı 1,6...7 | 5.012,00
3RM1207-1AA14 | Sirius 3RM1 Motor Sağ-Sol Yolverici, Us=110..230VDC, 110V DC, Aşırı Koruma Akım Aralığı 1,6...7 | 5.012,00
3RM1301-1AA04 | Sirius 3RM1 Emniyetli Motor Sağ-Sol Yolverici, Us=24VDC, Aşırı Koruma Akım Aralığı 0,1...0,5 | 5.742,00
3RM1301-1AA14 | Sirius 3RM1 Emniyetli Motor Sağ-Sol Yolverici, Us=110..230VDC, 110V DC, Aşırı Koruma Akım Aralığı 0,1...0,5 | 5.742,00
3RM1302-1AA04 | Sirius 3RM1 Emniyetli Motor Sağ-Sol Yolverici, Us=24VDC, Aşırı Koruma Akım Aralığı 0,4...2 | 5.742,00
3RM1302-1AA14 | Sirius 3RM1 Emniyetli Motor Sağ-Sol Yolverici, Us=110..230VDC, 110V DC, Aşırı Koruma Akım Aralığı 0,4...2 | 5.742,00
3RM1307-1AA04 | Sirius 3RM1 Emniyetli Motor Sağ-Sol Yolverici, Us=24VDC, Aşırı Koruma Akım Aralığı 1,6...7 | 5.742,00
3RM1307-1AA14 | Sirius 3RM1 Emniyetli Motor Sağ-Sol Yolverici, Us=110..230VDC, 110V DC, Aşırı Koruma Akım Aralığı 1,6...7 | 5.742,00
3RM1910-1AA | Sirius 3RM1 Motor Yolverici 2'li Busbar | 23100
3RM1910-1BA | Sirius 3RM1 Motor Yolverici 3'lü Busbar | 28600
3RM1910-1DA | Sirius 3RM1 Motor Yolverici 5'li Busbar | 37000
3RM1910-6AA | Sirius 3RM1 Motor Yolverici Busbar Koruma Kapağı | 4400
3RM1920-1AA | Sirius 3RM1 Motor Yolverici Besleme Terminali | 25600
3RM1932-1AB | Sigorta Modülü, Busbar ya da Raya Monte (3x3NW6007-1 Sigorta Dahil) | 2.265,00
3RN2000-1AW30 | SIRIUS 3RN2 Termistör Motor Koruma Rölesi, 1CO Kontak | 1.246,00
3RN2010-1BW30 | SIRIUS 3RN2 Termistör Motor Koruma Rölesi, 2CO Kontak | 1.717,00
3RN2010-1CW30 | SIRIUS 3RN2 Termistör Motor Koruma Rölesi, 1NO+1NC Kontak | 1.629,00
3RN2011-1BW30 | SIRIUS 3RN2 Termistör Motor Koruma Rölesi, ATEX Onaylı, 2CO | 2.033,00
3RN2012-1BW30 | SIRIUS 3RN2 Termistör Motor Koruma Rölesi, ATEX Onaylı, 2CO | 2.863,00
3RN2023-1DW30 | SIRIUS 3RN2 Termistör Motor Koruma Rölesi, ATEX Onaylı, 2 Sensör Girişli, 1CO+1NO | 5.127,00
3RP2505-1AW30 | 3RP2 Zaman Rölesi, 13 Fonksiyonlu, 1CO Kontak | 2.283,00
3RP2505-1BW30 | 3RP2 Zaman Rölesi, 27 Fonksiyonlu, 2CO Kontak | 2.837,00
3RP2511-1AW30 | 3RP2 Çekmede Gecikmeli Zaman Rölesi, 1CO Kontak | 1.101,00
3RP2512-1AW30 | 3RP2 Çekmede Gecikmeli Zaman Rölesi, 1CO Kontak | 1.101,00
3RP2513-1AW30 | 3RP2 Çekmede Gecikmeli Zaman Rölesi, 1CO Kontak | 1.101,00
3RP2525-1AW30 | 3RP2 Çekmede Gecikmeli Zaman Rölesi, 1CO Kontak | 1.421,00
3RP2525-1BW30 | 3RP2 zaman rölesi | 1.784,00
3RP2535-1AW30 | 3RP2 Bırakmada Gecikmeli Zaman Rölesi, 1CO Kontak | 1.906,00
3RP2540-1AW30 | 3RP2 zaman rölesi | 2.406,00
3RP2555-1AW30 | 3RP2 Aç-Kapa (Flaşör) Zaman Rölesi, 1CO Kontak | 2.657,00
3RP2574-1NW30 | 3RP2 Yıldız-Üçgen Zaman Rölesi, 1NO - 1NO(t) Gecikmeli | 1.421,00
3RP2576-1NW30 | 3RP2 Yıldız-Üçgen Zaman Rölesi, 1NO - 1NO(t) Gecikmeli | 1.421,00
3RQ1000-2GB00 | 3RQ1 Emniyetli Kuplaj Rölesi, SIL-2, (2NO+1NC) | 1.884,00
3RQ1000-2HB00 | 3RQ1 Emniyetli Kuplaj Rölesi, SIL-2, (2NO+2NC) | 1.898,00
3RQ1000-2LB00 | 3RQ1 Emniyetli Kuplaj Rölesi, SIL-2, (4NO+1NC) | 2.190,00
3RQ1200-2EB00 | 3RQ1 Emniyetli Kuplaj Rölesi, SIL-3, (1NO) | 2.358,00
3RQ3018-1AB00 | 3RQ3 Çıkış Kuplaj Rölesi, 1CO, Termal Akım 6A | 59900
3RQ3018-1AF00 | 3RQ3 Çıkış Kuplaj Rölesi, 1CO, Termal Akım 6A | 63600
3RQ3018-2AM08-0AA0 | 3RQ3 Çıkış Kuplaj Rölesi, 1CO, Termal Akım 6A | 42200
3RQ3038-1AB00 | 3RQ3 Giriş Kuplaj Rölesi, 1CO, Termal Akım 6A | 69200
3RQ3038-1AF00 | 3RQ3 Giriş Kuplaj Rölesi, 1CO, Termal Akım 6A | 81000
3RQ3050-1SM50 | 3RQ3 Transistör Çıkışlı, Çıkış Kuplaj Rölesi, Akım Taşıma Kapasitesi DC / 1 mA ... 0.5 A | 1.087,00
3RQ3052-1SM40 | 3RQ3 Transistör Çıkışlı, Çıkış Kuplaj Rölesi, Akım Taşıma Kapasitesi DC / 1 mA ... 2 A | 1.130,00
3RQ3052-1SM50 | 3RQ3 Transistör Çıkışlı, Çıkış Kuplaj Rölesi, Akım Taşıma Kapasitesi AC / 5 mA ... 2 A | 1.561,00
3RQ3053-1SG30 | 3RQ3 Transistör Çıkışlı, Çıkış Kuplaj Rölesi, Akım Taşıma Kapasitesi DC / 1 mA ... 3 A | 1.166,00
3RQ3055-1SM30 | 3RQ3 Transistör Çıkışlı, Çıkış Kuplaj Rölesi,Akım Taşıma Kapasitesi DC / 5 mA ... 5 A | 1.087,00
3RQ3070-1SB30 | 3RQ3 Transistör Çıkışlı, Giriş Kuplaj Rölesi, Akım Taşıma Kapasitesi DC / 10 mA ... 0.5 A | 1.284,00
3RQ3070-1SG30 | 3RQ3 Transistör Çıkışlı, Giriş Kuplaj Rölesi, Akım Taşıma Kapasitesi DC / 10 mA ... 0.5 A | 1.384,00
3RQ3118-1AB00 | 3RQ3 Soketli Tip Çıkış Kuplaj Rölesi, 1CO, Termal Akım 6A | 44300
3RQ3118-1AF00 | 3RQ3 Soketli Tip Çıkış Kuplaj Rölesi, 1CO, Termal Akım 6A | 57500
3RQ3118-1AM00 | 3RQ3 Soketli Tip Çıkış Kuplaj Rölesi, 1CO, Termal Akım 6A | 38200
3RQ3900-0A | Galvanik İzalasyon Plakası (Farklı potansiyele sahip cihazlar yan yana kullanıldığında elektriksel izalasyonu sağlamak için ) | 6900
3RQ3901-0A | Bağlantı Köprüsü, 2 Kutup | 3100
3RQ3901-0B | Bağlantı Köprüsü, 4 Kutup | 4800
3RQ3901-0C | Bağlantı Köprüsü, 8 Kutup | 8200
3RQ3901-0D | Bağlantı Köprüsü, 16 Kutup | 13400
3RQ3902-0A | 5x5 mm - 100 Adet, Etiket | 500
3RQ3902-0B | 6 x 12 mm - 100 Adet, Etiket | 800
3RR2141-1AW30 | 3RR2 SIRIUS AKIM ALGILAMA RÖLESİ; ANALOG AYARLI; 1;6-16A; BOY S00 | 2.896,00
3RR2142-1AW30 | 3RR2 SIRIUS AKIM ALGILAMA RÖLESİ; ANALOG AYARLI; 4-40A; BOY S0 | 3.396,00
3RR2143-1AW30 | 3RR2 SIRIUS AKIM ALGILAMA RÖLESİ; ANALOG AYARLI; 8-80A; BOY S2 | 4.334,00
3RR2241-1FW30 | 3RR2 SIRIUS AKIM ALGILAMA RÖLESİ; DİJİTAL AYARLI; 1;6-16A; BOY S00 | 5.555,00
3RR2242-1FW30 | 3RR2 SIRIUS AKIM ALGILAMA RÖLESİ; DİJİTAL AYARLI; 4-40A; BOY S0 | 6.228,00
3RR2243-1FW30 | 3RR2 SIRIUS AKIM ALGILAMA RÖLESİ; DİJİTAL AYARLI; 8-80A; BOY S2 | 6.945,00
3RS2500-2AW30 | 3RS2 Sıcaklık İzleme Röleleri, 22,5 mm, PT100 Sıcaklık Sensörü Uyumlu, Analog-Çok Fonksiyonlu, Yaylı Bağlantı | 3.055,00
3RS2600-2BW30 | 3RS2 Sıcaklık İzleme Röleleri, 22,5 mm, PT100 Sıcaklık Sensörü Uyumlu, Dijital, Yaylı Bağlantı | 6.208,00
3RS2800-2BA40 | 3RS2 Sıcaklık İzleme Röleleri, 22,5 mm, PT100 Sıcaklık Sensörü Uyumlu, Dijital, IO-Link Uyumlu, Yaylı Bağlantı | 6.194,00
3RS7000-1AE00 | 3RS7 Interface Dönüştürücü, Giriş:0 ... 10 V / Çıkış:0...10V | 2.987,00
3RS7000-1CE00 | 3RS7 Interface Dönüştürücü, Giriş:0 ... 10 V / Çıkış:0...20mA | 2.987,00
3RS7000-1DE00 | 3RS7 Interface Dönüştürücü: Giriş:0 ... 10 V / Çıkış:2...20mA | 2.987,00
3RS7002-1AE00 | 3RS7 Interface Dönüştürücü, Giriş:0 ... 20mA / Çıkış:0...10V | 2.987,00
3RS7002-1CE00 | 3RS7 Interface Dönüştürücü, Giriş:0 ... 20mA / Çıkış:0...20mA | 2.987,00
3RS7002-1DE00 | 3RS7 Interface Dönüştürücü, Giriş:0 ... 20mA / Çıkış:4...20mA | 2.987,00
3RS7003-1AE00 | 3RS7 Interface Dönüştürücü, Giriş:4 ... 20mA / Çıkış:0...10V | 2.987,00
3RS7003-1CE00 | 3RS7 Interface Dönüştürücü, Giriş:4 ... 20mA / Çıkış:0...20mA | 2.987,00
3RS7003-1DE00 | 3RS7 Interface Dönüştürücü, Giriş:4 ... 20mA / Çıkış:4...20mA | 2.987,00
3RS7005-1FW00 | 3RS7 Interface Dönüştürücü, Giriş: 0 ... 10 V, 0 ... 20mA, 4 ... 20mA, Çıkış:0 ... 10 V, 0 ... 20mA, 4 ... 20mA | 5.445,00
3RS7005-1KW00 | 3RS7 Interface Dönüştürücü, Giriş:0 ... 10 V, 0 ... 20mA, 4 ... 20mA, Çıkış:0 ... 50 Hz, 0 ... 100 Hz, 0 ... 1 kHz, 0 ... 10 kHz | 6.307,00
3RS7020-1ET00 | 3RS7 Interface Dönüştürücü, Giriş:4...20mA / Çıkış:4...20mA | 2.944,00
3RS7025-1FW00 | 3RS7 Interface Dönüştürücü,Giriş:0 ... 10 V, 0 ... 20mA, 4 ... 20mA, Çıkış: 0 ... 10 V, 0 ... 20mA, 4 ... 20mA | 7.008,00
3RT1054-1AB36 | SIRIUS KONTAKTOR; VİDA BAĞLANTILI; 24 V AC/DC 55kW; 115A; 2NO 2NC | 8.422,00
3RT1054-1AF36 | SIRIUS KONTAKTÖR | 8.422,00
3RT1054-1AP36 | ÜÇ FAZLI; SIRIUS KONTAKTÖR; AC/DC 230V BOBİNLİ; 55 KW; 2NO+2NC | 8.422,00
3RT1055-6AB36 | SIRIUS KONTAKTOR; VİDA BAĞLANTILI; 24 V AC/DC 75kW; 150A; 2NO 2NC | 9.897,00
3RT1055-6AF36 | SIRIUS KONTAKTÖR | 9.897,00
3RT1055-6AP36 | ÜÇ FAZLI; SIRIUS KONTAKTÖR; AC/DC 230V BOBİNLİ; 75 KW; 2NO+2NC | 9.897,00
3RT1056-6AB36 | SIRIUS KONTAKTOR; VİDA BAĞLANTILI; 24 V AC/DC 90kW; 185A; 2NO 2NC | 12.002,00
3RT1056-6AF36 | SIRIUS KONTAKTÖR | 12.002,00
3RT1056-6AP36 | ÜÇ FAZLI; SIRIUS KONTAKTÖR; AC/DC 230V BOBİNLİ; 90 KW; 2NO+2NC | 12.002,00
3RT1064-6AB36 | SIRIUS KONTAKTOR; VİDA BAĞLANTILI; 24 V AC/DC 110kW; 225A; 2NO 2NC | 13.188,00
3RT1064-6AF36 | SIRIUS KONTAKTÖR | 13.188,00
3RT1064-6AP36 | ÜÇ FAZLI; SIRIUS KONTAKTÖR; AC/DC 230V BOBİNLİ; 110 KW; 2NO+2NC | 13.188,00
3RT1065-6AB36 | SIRIUS KONTAKTOR; VİDA BAĞLANTILI; 24 V AC/DC 132kW; 265A; 2NO 2NC | 20.846,00
3RT1065-6AF36 | SIRIUS KONTAKTÖR | 20.846,00
3RT1065-6AP36 | ÜÇ FAZLI; SIRIUS KONTAKTÖR; AC/DC 230V BOBİNLİ; 132 KW; 2NO+2NC | 20.846,00
3RT1066-6AB36 | SIRIUS KONTAKTOR; VİDA BAĞLANTILI; 24 V AC/DC 160kW; 300A; 2NO 2NC | 22.845,00
3RT1066-6AF36 | SIRIUS KONTAKTÖR | 22.845,00
3RT1066-6AP36 | ÜÇ FAZLI; SIRIUS KONTAKTÖR; AC/DC 230V BOBİNLİ; 160 KW; 2NO+2NC | 22.845,00
3RT1075-6AB36 | SIRIUS KONTAKTOR; VİDA BAĞLANTILI; 24 V AC/DC 200kW; 400A; 2NO 2NC | 29.188,00
3RT1075-6AF36 | SIRIUS KONTAKTÖR | 29.188,00
3RT1075-6AP36 | ÜÇ FAZLI; SIRIUS KONTAKTÖR; AC/DC 230V BOBİNLİ; 200 KW; 2NO+2NC | 29.188,00
3RT1076-6AB36 | SIRIUS KONTAKTOR; VİDA BAĞLANTILI; 24 V AC/DC 250kW; 500A; 2NO 2NC | 44.373,00
3RT1076-6AF36 | SIRIUS KONTAKTÖR | 44.373,00
3RT1076-6AP36 | ÜÇ FAZLI; SIRIUS KONTAKTÖR; AC/DC 230V BOBİNLİ; 250 KW; 2NO+2NC | 44.373,00
3RT1355-6AP36 | DÖRT KUTUPLU KONTAKTÖR; AC 230V BOBİNLİ; 200A | 13.159,00
3RT1363-6AP36 | DÖRT KUTUPLU KONTAKTÖR; AC 230V BOBİNLİ; 275A | 19.475,00
3RT1364-6AP36 | DÖRT KUTUPLU KONTAKTÖR; AC 230V BOBİNLİ; 350A | 29.214,00
3RT1373-6AP36 | DÖRT KUTUPLU KONTAKTÖR; AC 230V BOBİNLİ; 400A | 31.581,00
3RT1374-6AP36 | DÖRT KUTUPLU KONTAKTÖR; AC 230V BOBİNLİ; 500A | 37.898,00
3RT1375-6AP36 | DÖRT KUTUPLU KONTAKTÖR; AC 230V BOBİNLİ; 5250A | 41.846,00
3RT1456-6AP36 | SIRIUS 3 KUTUPLU GÜÇ KONTAKTÖRLERİ; (ENDÜKTİF OLMAYAN YÜKLER İÇİN) AC-1; BOY:S6; 275A; 2NO + 2NC | 6.407,00
3RT1466-6AP36 | SIRIUS 3 KUTUPLU GÜÇ KONTAKTÖRLERİ; (ENDÜKTİF OLMAYAN YÜKLER İÇİN) AC-1; BOY:S10; 400A; 2NO + 2NC | 14.160,00
3RT1467-6AP36 | SIRIUS 3 KUTUPLU GÜÇ KONTAKTÖRLERİ; (ENDÜKTİF OLMAYAN YÜKLER İÇİN) AC-1; BOY:S10; 500A; 2NO + 2NC | 18.142,00
3RT1476-6AP36 | SIRIUS 3 KUTUPLU GÜÇ KONTAKTÖRLERİ; (ENDÜKTİF OLMAYAN YÜKLER İÇİN) AC-1; BOY:S12; 690A; 2NO + 2NC | 23.629,00
3RT1481-6AP36 | SIRIUS 3 KUTUPLU GÜÇ KONTAKTÖRLERİ; (ENDÜKTİF OLMAYAN YÜKLER İÇİN) AC-1; BOY:S12; 900A; 2NO + 2NC | 40.533,00
3RT1482-6AP36 | SIRIUS 3 KUTUPLU GÜÇ KONTAKTÖRLERİ; (ENDÜKTİF OLMAYAN YÜKLER İÇİN) AC-1; BOY:S12; 1050A; 2NO + 2NC | 49.117,00
3RT1483-6AP36 | SIRIUS 3 KUTUPLU GÜÇ KONTAKTÖRLERİ; (ENDÜKTİF OLMAYAN YÜKLER İÇİN) AC-1; BOY:S12; 1260A; 2NO + 2NC | 68.853,00
3RT1485-6AP36 | SIRIUS 3 KUTUPLU GÜÇ KONTAKTÖRLERİ; (ENDÜKTİF OLMAYAN YÜKLER İÇİN) AC-1; BOY:S12; 1700A; 2NO + 2NC | 90.270,00
3RT1486-6AP36 | SIRIUS 3 KUTUPLU GÜÇ KONTAKTÖRLERİ; (ENDÜKTİF OLMAYAN YÜKLER İÇİN) AC-1; BOY:S12; 2100A; 2NO + 2NC | 128.325,00
3RT1487-6AP36 | SIRIUS 3 KUTUPLU GÜÇ KONTAKTÖRLERİ; (ENDÜKTİF OLMAYAN YÜKLER İÇİN) AC-1; BOY:S12; 2650A; 2NO + 2NC | 181.426,00
3RT1926-2GD51 | ELEKTRONİK ZAMAN RÖLESİ; YILDIZ ÜÇGEN 1.5-30S; SIRIUS KONTAKTÖR BOBİNİNE ADAPTE EDİLEBİLİR; BOY S0-S3 | 1.713,00
3RT1954-6A | SIRIUS KONTAKTÖR İÇİN YEDEK ANA KONTAK TAKIMLARI; BOY:S6; 3RT1054-.. İÇİN | 3.707,00
3RT1955-5AB31 | SIRIUS KONTAKTÖR İÇİN YEDEK BOBİN; 24V AC/DC; BOY:S6 | 1.813,00
3RT1955-5AP31 | SIRIUS KONTAKTÖR İÇİN YEDEK BOBİN; 230V AC/DC; BOY:S6 | 1.813,00
3RT1955-6A | SIRIUS KONTAKTÖR İÇİN YEDEK ANA KONTAK TAKIMLARI; BOY:S6; 3RT1055-.. İÇİN | 4.841,00
3RT1956-6A | SIRIUS KONTAKTÖR İÇİN YEDEK ANA KONTAK TAKIMLARI; BOY:S6; 3RT1056-.. İÇİN | 5.963,00
3RT1964-6A | SIRIUS KONTAKTÖR İÇİN YEDEK ANA KONTAK TAKIMLARI; BOY:S10; 3RT1064-.. İÇİN | 7.751,00
3RT1965-5AB31 | SIRIUS KONTAKTÖR İÇİN YEDEK BOBİN; 24V AC/DC; BOY:S10 | 2.239,00
3RT1965-5AP31 | SIRIUS KONTAKTÖR İÇİN YEDEK BOBİN; 230V AC/DC; BOY:S10 | 2.239,00
3RT1965-6A | SIRIUS KONTAKTÖR İÇİN YEDEK ANA KONTAK TAKIMLARI; BOY:S10; 3RT1065-.. İÇİN | 9.195,00
3RT1966-5AB31 | SIRIUS KONTAKTÖR İÇİN YEDEK BOBİN; 24V AC/DC; BOY:S12 | 2.628,00
3RT1966-5AP31 | SIRIUS AKSESUAR | 2.628,00
3RT1966-6A | SIRIUS KONTAKTÖR İÇİN YEDEK ANA KONTAK TAKIMLARI; BOY:S10; 3RT1066-.. İÇİN | 11.371,00
3RT1975-5AB31 | SIRIUS AKSESUAR | 2.384,00
3RT1975-5AP31 | SIRIUS KONTAKTÖR İÇİN YEDEK BOBİN; 230V AC/DC; BOY:S12 | 2.384,00
3RT1975-6A | SIRIUS KONTAKTÖR İÇİN YEDEK ANA KONTAK TAKIMLARI; BOY:S12; 3RT1075-.. İÇİN | 12.871,00
3RT1976-6A | SIRIUS KONTAKTÖR İÇİN YEDEK ANA KONTAK TAKIMLARI; BOY:S12; 3RT1076-.. İÇİN | 15.082,00
3RT2015-1AB01 | SIRIUS KONTAKTÖR | 53600
3RT2015-1AB02 | SIRIUS KONTAKTÖR | 53600
3RT2015-1AD01 | SIRIUS KONTAKTÖR | 53600
3RT2015-1AF01 | SIRIUS KONTAKTÖR | 53600
3RT2015-1AF02 | SIRIUS KONTAKTÖR | 53600
3RT2015-1AP01 | ÜÇ FAZLI; SIRIUS KONTAKTÖR; AC 230V BOBİNLİ; 3 KW; 1NO | 53600
3RT2015-1AP02 | ÜÇ FAZLI; SIRIUS KONTAKTÖR; AC 230V BOBİNLİ; 3 KW; 1NC | 53600
3RT2015-1BB41 | ÜÇ FAZLI; SIRIUS KONTAKTÖR; DC 24V BOBİNLİ; 3 KW; 1NO | 59900
3RT2015-1BB42 | ÜÇ FAZLI; SIRIUS KONTAKTÖR; DC 24V BOBİNLİ; 3 KW; 1NC | 59900
3RT2015-1BF41 | SIRIUS KONTAKTÖR | 59900
3RT2015-1BF42 | SIRIUS KONTAKTÖR | 59900
3RT2015-1BW41 | SIRIUS KONTAKTÖR | 59900
3RT2015-1BW42 | SIRIUS KONTAKTÖR | 59900
3RT2015-1FB42 | SIRIUS KONTAKTÖR | 63800
3RT2015-2AB02 | SIRIUS KONTAKTÖR | 53600
3RT2015-2BB41 | SIRIUS KONTAKTÖR | 59900
3RT2015-2BB42 | SIRIUS KONTAKTÖR | 59900
3RT2015-2FB42 | SIRIUS KONTAKTÖR | 63800
3RT2016-1AB01 | SIRIUS KONTAKTÖR | 55600
3RT2016-1AB02 | SIRIUS KONTAKTÖR | 55600
3RT2016-1AF01 | SIRIUS KONTAKTÖR | 55600
3RT2016-1AF02 | SIRIUS KONTAKTÖR | 55600
3RT2016-1AP01 | ÜÇ FAZLI; SIRIUS KONTAKTÖR; AC 230V BOBİNLİ; 4 KW; 1NO | 55600
3RT2016-1AP02 | ÜÇ FAZLI; SIRIUS KONTAKTÖR; AC 230V BOBİNLİ; 4 KW; 1NC | 55600
3RT2016-1BB41 | ÜÇ FAZLI; SIRIUS KONTAKTÖR; DC 24V BOBİNLİ; 4 KW; 1NO | 69100
3RT2016-1BB42 | ÜÇ FAZLI; SIRIUS KONTAKTÖR; DC 24V BOBİNLİ; 4 KW; 1NC | 69100
3RT2016-1BF41 | SIRIUS KONTAKTÖR | 69100
3RT2016-1BF42 | SIRIUS KONTAKTÖR | 69100
3RT2016-1BW41 | SIRIUS KONTAKTÖR | 69100
3RT2016-1BW42 | SIRIUS KONTAKTÖR | 69100
3RT2016-1FB42 | SIRIUS KONTAKTÖR | 69600
3RT2016-2AB02 | SIRIUS KONTAKTÖR | 55600
3RT2016-2BB41 | SIRIUS KONTAKTÖR | 69100
3RT2016-2BB42 | SIRIUS KONTAKTÖR | 69100
3RT2016-2FB42 | SIRIUS KONTAKTÖR | 69600
3RT2017-1AB01 | SIRIUS KONTAKTÖR | 68600
3RT2017-1AB02 | SIRIUS KONTAKTÖR | 68600
3RT2017-1AF01 | SIRIUS KONTAKTÖR | 68600
3RT2017-1AF02 | SIRIUS KONTAKTÖR | 68600
3RT2017-1AP01 | ÜÇ FAZLI; SIRIUS KONTAKTÖR; AC 230V BOBİNLİ; 5;5 KW; 1NO | 68600
3RT2017-1AP02 | ÜÇ FAZLI; SIRIUS KONTAKTÖR; AC 230V BOBİNLİ; 5;5 KW; 1NC | 68600
3RT2017-1BB41 | ÜÇ FAZLI; SIRIUS KONTAKTÖR; DC 24V BOBİNLİ; 5;5 KW; 1NO | 80100
3RT2017-1BB42 | ÜÇ FAZLI; SIRIUS KONTAKTÖR; DC 24V BOBİNLİ; 5;5 KW; 1NC | 80100
3RT2017-1BF41 | SIRIUS KONTAKTÖR | 80100
3RT2017-1BF42 | SIRIUS KONTAKTÖR | 80100
3RT2017-1BW41 | SIRIUS KONTAKTÖR | 80100
3RT2017-1BW42 | SIRIUS KONTAKTÖR | 80100
3RT2017-1FB42 | SIRIUS KONTAKTÖR | 81200
3RT2017-2AB02 | SIRIUS KONTAKTÖR | 68600
3RT2017-2BB41 | SIRIUS KONTAKTÖR | 80100
3RT2017-2BB42 | SIRIUS KONTAKTÖR | 80100
3RT2017-2FB42 | SIRIUS KONTAKTÖR | 81200
3RT2017-2KB41 | SIRIUS KONTAKTÖR | 81200
3RT2018-1AB01 | SIRIUS KONTAKTÖR | 83900
3RT2018-1AB02 | SIRIUS KONTAKTÖR | 83900
3RT2018-1AF01 | SIRIUS KONTAKTÖR | 83900
3RT2018-1AF02 | SIRIUS KONTAKTÖR | 83900
3RT2018-1AP01 | ÜÇ FAZLI; SIRIUS KONTAKTÖR; AC 230V BOBİNLİ; 7;5 KW; 1NO | 83900
3RT2018-1AP02 | ÜÇ FAZLI; SIRIUS KONTAKTÖR; AC 230V BOBİNLİ; 7;5 KW; 1NC | 83900
3RT2018-1BB41 | ÜÇ FAZLI; SIRIUS KONTAKTÖR; DC 24V BOBİNLİ; 7;5 KW; 1NO | 1.218,00
3RT2018-1BB42 | ÜÇ FAZLI; SIRIUS KONTAKTÖR; DC 24V BOBİNLİ; 7;5 KW; 1NC | 1.218,00
3RT2018-1BF41 | SIRIUS KONTAKTÖR | 1.218,00
3RT2018-1BF42 | SIRIUS KONTAKTÖR | 1.218,00
3RT2018-1BW41 | SIRIUS KONTAKTÖR | 1.218,00
3RT2018-1BW42 | SIRIUS KONTAKTÖR | 1.218,00
3RT2018-1FB42 | SIRIUS KONTAKTÖR | 1.291,00
3RT2018-2AB02 | SIRIUS KONTAKTÖR | 83900
3RT2018-2BB41 | SIRIUS KONTAKTÖR | 1.218,00
3RT2018-2BB42 | SIRIUS KONTAKTÖR | 1.218,00
3RT2023-1AB00 | SIRIUS KONTAKTÖR | 62300
3RT2023-1AF00 | SIRIUS KONTAKTÖR | 62300
3RT2023-1AH00 | SIRIUS KONTAKTÖR | 62300
3RT2023-1AL20 | SIRIUS KONTAKTÖR | 62300
3RT2023-1AP00 | ÜÇ FAZLI; SIRIUS KONTAKTÖR; AC 230V BOBİNLİ; 4 KW; 1NO+1NC | 62300
3RT2023-1BB40 | ÜÇ FAZLI; SIRIUS KONTAKTÖR; DC 24V BOBİNLİ; 4 KW; 1NO+1NC | 1.131,00
3RT2023-1BF40 | SIRIUS KONTAKTÖR | 1.131,00
3RT2023-1BG40 | SIRIUS KONTAKTÖR | 1.131,00
3RT2023-1BM40 | SIRIUS KONTAKTÖR | 1.131,00
3RT2023-1BW40 | ÜÇ FAZLI; SIRIUS KONTAKTÖR; DC 48V BOBİNLİ; 5;5 KW; 1NO+1NC | 1.131,00
3RT2023-2BB40 | SIRIUS KONTAKTÖR | 1.131,00
3RT2023-2FB40 | SIRIUS KONTAKTÖR | 1.450,00
3RT2024-1AB00 | SIRIUS KONTAKTÖR | 69900
3RT2024-1AF00 | SIRIUS KONTAKTÖR | 69900
3RT2024-1AH00 | SIRIUS KONTAKTÖR | 69900
3RT2024-1AL20 | SIRIUS KONTAKTÖR | 69900
3RT2024-1AN20 | SIRIUS KONTAKTÖR | 69900
3RT2024-1AP00 | ÜÇ FAZLI; SIRIUS KONTAKTÖR; AC 230V BOBİNLİ; 5;5 KW; 1NO+1NC | 69900
3RT2024-1BB40 | ÜÇ FAZLI; SIRIUS KONTAKTÖR; DC 24V BOBİNLİ; 5;5 KW; 1NO+1NC | 1.233,00
3RT2024-1BF40 | ÜÇ FAZLI; SIRIUS KONTAKTÖR; DC 110V BOBİNLİ; 5;5 KW; 1NO+1NC | 1.233,00
3RT2024-1BW40 | ÜÇ FAZLI; SIRIUS KONTAKTÖR; DC 48V BOBİNLİ; 5;5 KW; 1NO+1NC | 1.233,00
3RT2024-2AP00 | SIRIUS KONTAKTÖR | 69900
3RT2025-1AB00 | SIRIUS KONTAKTÖR | 91000
3RT2025-1AF00 | SIRIUS KONTAKTÖR | 91000
3RT2025-1AH00 | SIRIUS KONTAKTÖR | 91000
3RT2025-1AL20 | SIRIUS KONTAKTÖR | 91000
3RT2025-1AP00 | ÜÇ FAZLI; SIRIUS KONTAKTÖR; AC 230V BOBİNLİ; 7;5 KW; 1NO+1NC | 91000
3RT2025-1BB40 | ÜÇ FAZLI; SIRIUS KONTAKTÖR; DC 24V BOBİNLİ; 7;5 KW; 1NO+1NC | 1.523,00
3RT2025-1BF40 | SIRIUS KONTAKTÖR | 1.523,00
3RT2025-1BG40 | SIRIUS KONTAKTÖR | 1.566,00
3RT2025-1BM40 | SIRIUS KONTAKTÖR | 1.523,00
3RT2025-1BW40 | SIRIUS KONTAKTÖR | 1.523,00
3RT2025-2AP00 | SIRIUS KONTAKTÖR | 91000
3RT2025-2BB40 | SIRIUS KONTAKTÖR | 1.523,00
3RT2025-2FB40 | SIRIUS KONTAKTÖR | 1.740,00
3RT2026-1AB00 | SIRIUS KONTAKTÖR | 1.253,00
3RT2026-1AB04 | SIRIUS KONTAKTÖR | 1.363,00
3RT2026-1AF00 | SIRIUS KONTAKTÖR | 1.253,00
3RT2026-1AL20 | SIRIUS KONTAKTÖR | 1.253,00
3RT2026-1AN20 | SIRIUS KONTAKTÖR | 1.253,00
3RT2026-1AP00 | ÜÇ FAZLI; SIRIUS KONTAKTÖR; AC 230V BOBİNLİ; 11 KW; 1NO+1NC | 1.253,00
3RT2026-1BB40 | ÜÇ FAZLI; SIRIUS KONTAKTÖR; DC 24V BOBİNLİ; 11 KW; 1NO+1NC | 1.813,00
3RT2026-1BF40 | SIRIUS KONTAKTÖR | 1.813,00
3RT2026-1BG40 | SIRIUS KONTAKTÖR | 1.813,00
3RT2026-1BM40 | SIRIUS KONTAKTÖR | 1.813,00
3RT2026-1BW40 | SIRIUS KONTAKTÖR | 1.813,00
3RT2026-2AP00 | SIRIUS KONTAKTÖR | 1.253,00
3RT2026-2BB40 | SIRIUS KONTAKTÖR | 1.813,00
3RT2026-2FB40 | SIRIUS KONTAKTÖR | 2.030,00
3RT2027-1AB00 | SIRIUS KONTAKTÖR | 1.861,00
3RT2027-1AF00 | SIRIUS KONTAKTÖR | 1.861,00
3RT2027-1AL20 | SIRIUS KONTAKTÖR | 1.861,00
3RT2027-1AN20 | SIRIUS KONTAKTÖR | 1.861,00
3RT2027-1AP00 | ÜÇ FAZLI; SIRIUS KONTAKTÖR; AC 230V BOBİNLİ; 15 KW; 1NO+1NC | 1.861,00
3RT2027-1BB40 | ÜÇ FAZLI; SIRIUS KONTAKTÖR; DC 24V BOBİNLİ; 15 KW; 1NO+1NC | 2.494,00
3RT2027-1BF40 | SIRIUS KONTAKTÖR | 2.494,00
3RT2027-1BG40 | SIRIUS KONTAKTÖR | 2.494,00
3RT2027-1BM40 | SIRIUS KONTAKTÖR | 2.494,00
3RT2027-1BP40 | SIRIUS KONTAKTÖR | 2.494,00
3RT2027-1BW40 | SIRIUS KONTAKTÖR | 2.494,00
3RT2027-2AP00 | SIRIUS KONTAKTÖR | 1.861,00
3RT2027-2BB40 | SIRIUS KONTAKTÖR | 2.494,00
3RT2027-2FB40 | SIRIUS KONTAKTÖR | 2.610,00
3RT2028-1AB00 | SIRIUS KONTAKTÖR | 2.091,00
3RT2028-1AF00 | SIRIUS KONTAKTÖR | 2.091,00
3RT2028-1AH00 | SIRIUS KONTAKTÖR | 2.091,00
3RT2028-1AL20 | SIRIUS KONTAKTÖR | 2.091,00
3RT2028-1AN20 | SIRIUS KONTAKTÖR | 2.091,00
3RT2028-1AP00 | ÜÇ FAZLI; SIRIUS KONTAKTÖR; AC 230V BOBİNLİ; 18;5 KW; 1NO+1NC | 2.091,00
3RT2028-1BB40 | ÜÇ FAZLI; SIRIUS KONTAKTÖR; DC 24V BOBİNLİ; 18,5 KW; 1NO+1NC | 2.940,00
3RT2028-1BF40 | SIRIUS KONTAKTÖR | 2.940,00
3RT2028-1BG40 | SIRIUS KONTAKTÖR | 2.940,00
3RT2028-1BM40 | SIRIUS KONTAKTÖR | 2.940,00
3RT2028-1BW40 | SIRIUS KONTAKTÖR | 2.940,00
3RT2028-2AP00 | SIRIUS KONTAKTÖR | 2.091,00
3RT2028-2BB40 | SIRIUS KONTAKTÖR | 2.940,00
3RT2028-2FB40 | SIRIUS KONTAKTÖR | 2.940,00
3RT2035-1AB00 | SIRIUS KONTAKTÖR | 2.128,00
3RT2035-1AF00 | SIRIUS KONTAKTÖR | 2.128,00
3RT2035-1AP00 | ÜÇ FAZLI; SIRIUS KONTAKTÖR; AC 230V BOBİNLİ; 18;5 KW; 1NO+1NC | 2.128,00
3RT2035-1AP04-3MA0 | SIRIUS KONTAKTÖR | 2.380,00
3RT2035-1NB30 | ÜÇ FAZLI; SIRIUS KONTAKTÖR; DC 20-33V BOBİNLİ; 18,5 KW; 1NO+1NC | 2.973,00
3RT2036-1AB00 | SIRIUS KONTAKTÖR | 2.753,00
3RT2036-1AF00 | SIRIUS KONTAKTÖR | 2.753,00
3RT2036-1AN20 | SIRIUS KONTAKTÖR | 2.753,00
3RT2036-1AP00 | ÜÇ FAZLI; SIRIUS KONTAKTÖR; AC 230V BOBİNLİ; 22 KW; 1NO+1NC | 2.753,00
3RT2036-1NB30 | ÜÇ FAZLI; SIRIUS KONTAKTÖR; DC 20-33V BOBİNLİ; 22 KW; 1NO+1NC | 3.915,00
3RT2036-1NP30 | SIRIUS KONTAKTÖR | 3.915,00
3RT2037-1AB00 | SIRIUS KONTAKTÖR | 3.915,00
3RT2037-1AD00 | ÜÇ FAZLI; SIRIUS KONTAKTÖR; AC 24V BOBİNLİ; 30 KW; 1NO+1NC | 3.915,00
3RT2037-1AF00 | SIRIUS KONTAKTÖR | 3.915,00
3RT2037-1AP00 | ÜÇ FAZLI; SIRIUS KONTAKTÖR; AC 230V BOBİNLİ; 30 KW; 1NO+1NC | 3.915,00
3RT2037-1NB30 | ÜÇ FAZLI; SIRIUS KONTAKTÖR; DC 20-33V BOBİNLİ; 30 KW; 1NO+1NC | 5.510,00
3RT2038-1AB00 | SIRIUS KONTAKTÖR | 4.306,00
3RT2038-1AF00 | SIRIUS KONTAKTÖR | 4.306,00
3RT2038-1AP00 | ÜÇ FAZLI; SIRIUS KONTAKTÖR; AC 230V BOBİNLİ; 37 KW; 1NO+1NC | 4.306,00
3RT2038-1AV00 | SIRIUS KONTAKTÖR | 4.306,00
3RT2038-1NB30 | ÜÇ FAZLI; SIRIUS KONTAKTÖR; DC 20-33V BOBİNLİ; 37 KW; 1NO+1NC | 6.018,00
3RT2038-1NP30 | SIRIUS KONTAKTÖR | 6.018,00
3RT2045-1AB00 | SIRIUS KONTAKTÖR | 4.803,00
3RT2045-1AF00 | SIRIUS KONTAKTÖR | 4.803,00
3RT2045-1AP00 | ÜÇ FAZLI; SIRIUS KONTAKTÖR; AC 230V BOBİNLİ; 37 KW; 1NO+1NC | 4.803,00
3RT2045-1NB30 | ÜÇ FAZLI; SIRIUS KONTAKTÖR; DC 20-33V BOBİNLİ; 37 KW; 1NO+1NC | 6.713,00
3RT2046-1AB00 | SIRIUS KONTAKTÖR | 5.829,00
3RT2046-1AF00 | SIRIUS KONTAKTÖR | 5.829,00
3RT2046-1AN20 | ÜÇ FAZLI; SIRIUS KONTAKTÖR; AC 220V BOBİNLİ; 50/60HZ 45 KW; 1NO+1NC | 5.902,00
3RT2046-1AP00 | ÜÇ FAZLI; SIRIUS KONTAKTÖR; AC 230V BOBİNLİ; 45 KW; 1NO+1NC | 5.829,00
3RT2046-1NB30 | ÜÇ FAZLI; SIRIUS KONTAKTÖR; DC 20-33V BOBİNLİ; 45 KW; 1NO+1NC | 7.817,00
3RT2047-1AB00 | SIRIUS KONTAKTÖR | 7.835,00
3RT2047-1AF00 | SIRIUS KONTAKTÖR | 7.835,00
3RT2047-1AP00 | ÜÇ FAZLI; SIRIUS KONTAKTÖR; AC 230V BOBİNLİ; 55 KW; 1NO+1NC | 7.835,00
3RT2047-1NB30 | ÜÇ FAZLI; SIRIUS KONTAKTÖR; DC 20-33V BOBİNLİ; 55 KW; 1NO+1NC | 8.422,00
3RT2316-1AB00 | SIRIUS KONTAKTÖR | 63800
3RT2316-1AP00 | DÖRT KUTUPLU; SIRIUS KONTAKTÖR; AC 230V BOBİNLİ; 12 KW | 63800
3RT2317-1AF00 | SIRIUS KONTAKTÖR | 71100
3RT2317-1AP00 | DÖRT KUTUPLU; SIRIUS KONTAKTÖR; AC 230V BOBİNLİ; 14,5 KW | 71100
3RT2325-1AB00 | SIRIUS KONTAKTÖR | 1.121,00
3RT2325-1AL20 | SIRIUS KONTAKTÖR | 1.121,00
3RT2325-1AN20 | SIRIUS KONTAKTÖR | 1.121,00
3RT2325-1AP00 | DÖRT KUTUPLU; SIRIUS KONTAKTÖR; AC 230V BOBİNLİ; 22 KW | 1.121,00
3RT2326-1AP00 | DÖRT KUTUPLU; SIRIUS KONTAKTÖR; AC 230V BOBİNLİ; 26 KW | 1.580,00
3RT2327-1AF00 | SIRIUS KONTAKTÖR | 2.465,00
3RT2327-1AP00 | DÖRT KUTUPLU; SIRIUS KONTAKTÖR; AC 230V BOBİNLİ; 33 KW | 2.465,00
3RT2336-1AB00 | SIRIUS KONTAKTÖR | 3.054,00
3RT2336-1AP00 | DÖRT KUTUPLU; SIRIUS KONTAKTÖR; AC 230V BOBİNLİ; 36 KW | 3.054,00
3RT2337-1AB00 | SIRIUS KONTAKTÖR | 4.205,00
3RT2337-1AP00 | DÖRT KUTUPLU; SIRIUS KONTAKTÖR; AC 230V BOBİNLİ; 63 KW | 4.205,00
3RT2346-1AP00 | DÖRT KUTUPLU; SIRIUS KONTAKTÖR; AC 230V BOBİNLİ; 92 KW | 7.975,00
3RT2348-1AP00 | SIRIUS KONTAKTÖR | 9.280,00
3RT2446-1AP00 | SIRIUS 3 KUTUPLU GÜÇ KONTAKTÖRLERİ; (ENDÜKTİF OLMAYAN YÜKLER İÇİN) AC-1; BOY:S3; 140A; 1NO + 1NC | 3.659,00
3RT2448-1AP00 | SIRIUS 3 KUTUPLU GÜÇ KONTAKTÖRLERİ; (ENDÜKTİF OLMAYAN YÜKLER İÇİN) AC-1; BOY:S3; 160A; 1NO + 1NC | 4.460,00
3RT2617-1AP03 | 3RT2 SERİSİ KONDANSATÖR KONTAKTÖRÜ, 400 V AC, 0..12,5kVAR, 1NO+1NC, BOY S00 | 1.740,00
3RT2625-1AP05 | 3RT2 SERİSİ KONDANSATÖR KONTAKTÖRÜ, 400 V AC, 6..16,7kVAR, 1NO+2NC, BOY S0 | 1.958,00
3RT2626-1AP05 | 3RT2 SERİSİ KONDANSATÖR KONTAKTÖRÜ, 400 V AC, 7..20kVAR, 1NO+2NC, BOY S0 | 2.248,00
3RT2627-1AP05 | 3RT2 SERİSİ KONDANSATÖR KONTAKTÖRÜ, 400 V AC, 8..25kVAR, 1NO+2NC, BOY S0 | 2.755,00
3RT2628-1AP05 | 3RT2 SERİSİ KONDANSATÖR KONTAKTÖRÜ, 400 V AC, 11..33kVAR, 1NO+2NC, BOY S0 | 3.625,00
3RT2636-1AP03 | 3RT2 SERİSİ KONDANSATÖR KONTAKTÖRÜ, 400 V AC, 17..50kVAR, 1NO+1NC, BOY S2 | 5.510,00
3RT2637-1AP03 | 3RT2 SERİSİ KONDANSATÖR KONTAKTÖRÜ, 400 V AC, 25..75kVAR, 1NO+1NC, BOY S2 | 7.395,00
3RT2646-1AP03 | 3RT2 SERİSİ KONDANSATÖR KONTAKTÖRÜ, 400 V AC, 33..100kVAR, 1NO+1NC, BOY S2 | 10.440,00
3RT2916-1BB00 | 3RT2 KONTAKTÖRLERE TAKILABİLEN AKSESUARLAR; VARİSTÖR BOY S00; 24..48V AC, 24..70V DC | 14800
3RT2916-1BD00 | 3RT2 KONTAKTÖRLERE TAKILABİLEN AKSESUARLAR; VARİSTÖR BOY S00; 127-240 V AC; LEDSİZ | 14800
3RT2916-1CB00 | SIRIUS AKSESUAR | 14800
3RT2916-1CD00 | 3RT2 KONTAKTÖRLERE TAKILABİLEN AKSESUARLAR; RC ELEMAN BOY S00; 127-240 V AC; LEDSİZ | 14800
3RT2916-1DG00 | 3RT2 KONTAKTÖRLERE TAKILABİLEN AKSESUARLAR; RC ELEMAN; ENTEGRE DİYOTLU BOY S00; 24V DC; LEDSİZ | 15600
3RT2916-1JJ00 | SIRIUS AKSESUAR | 17300
3RT2916-1JL00 | 3RT2 KONTAKTÖRLERE TAKILABİLEN AKSESUARLAR; VARİSTÖR BOY S00; 127-240 V AC; LEDLİ | 17300
3RT2924-5AB01 | Yedek bobin S0 boy, 24V AC 3RT2023,2024,2025 İÇİN | 27300
3RT2924-5AP01 | Yedek bobin S0 boy, 230V AC; 3RT2023,2024,2025 İÇİN | 27300
3RT2926-1BB00 | SIRIUS AKSESUAR | 20500
3RT2926-1BD00 | 3RT2 KONTAKTÖRLERE TAKILABİLEN AKSESUARLAR; VARİSTÖR BOY S0; 127-240 V AC; LEDSİZ | 20500
3RT2926-1CB00 | SIRIUS AKSESUAR | 22200
3RT2926-1CD00 | 3RT2 KONTAKTÖRLERE TAKILABİLEN AKSESUARLAR; RC ELEMAN; BOY S0; 127-240 V AC; LEDSİZ | 22200
3RT2926-1ER00 | 3RT2 KONTAKTÖRLERE TAKILABİLEN AKSESUARLAR; RC ELEMAN ; ENTEGRE DİYOTLU BOY S0; 24 V DC; LEDSİZ | 25100
3RT2926-1JL00 | 3RT2 KONTAKTÖRLERE TAKILABİLEN AKSESUARLAR; VARİSTÖR BOY S0; 127-240 V AC; LEDLİ | 20500
3RT2926-5AB01 | Yedek bobin S0 boy, 230V AC 3RT2026,2027,2028 İÇİN | 33400
3RT2926-5AP01 | Yedek bobin S0 boy, 230V AC 3RT2026,2027,2028 İÇİN | 33400
3RT2934-5AP01 | Yedek bobin S2 boy, 230V AC 3RT203., İÇİN | 37000
3RT2935-6A | YEDEK KONTAK TAKIMI S2 BOY 3RT2035 İÇİN | 1.001,00
3RT2936-1BB00 | VARİSTÖR BOY S2 24..-48V AC; 24..70V DC | 22100
3RT2936-1BD00 | VARİSTÖR BOY S2 127..240V AC; 150..250V DC | 23400
3RT2936-1CB00 | RC ELAMAN BOY S2 24..-48V AC; 24..70V DC | 23400
3RT2936-1CD00 | RC ELEMAN BOY S2 127..240V AC; 150..250V DC | 26000
3RT2936-6A | YEDEK KONTAK TAKIMI S2 BOY 3RT2036 İÇİN | 1.408,00
3RT2937-6A | YEDEK KONTAK TAKIMI S2 BOY 3RT2037 İÇİN | 1.569,00
3RT2938-6A | YEDEK KONTAK TAKIMI S2 BOY 3RT2038 İÇİN | 1.858,00
3RT2944-5AP01 | Yedek bobin S3 boy, 230V AC 3RT204., İÇİN | 44700
3RT2945-6A | YEDEK KONTAK TAKIMI S3 BOY 3RT2045 İÇİN | 1.896,00
3RT2946-6A | YEDEK KONTAK TAKIMI S3 BOY 3RT2046 İÇİN | 2.405,00
3RT2947-6A | YEDEK KONTAK TAKIMI S3 BOY 3RT2047 İÇİN | 3.096,00
3RU2116-0CB0 | SIRIUS TERMİK RÖLE | 83300
3RU2116-0DB0 | 3RU2 SIRIUS TERMİK RÖLE; FAZ KORUMALI; 1NO+1NC YARDIMCI KONTAKLI 0.22-0.32A; BOY S00 | 83300
3RU2116-0DB1 | 3RU2 SIRIUS TERMİK RÖLE; FAZ KORUMALI; 1NO+1NC YARDIMCI KONTAKLI 0.22-0.32A; BOY S00 ( RAYA MONTAJLI ) | 96000
3RU2116-0EB0 | 3RU2 SIRIUS TERMİK RÖLE; FAZ KORUMALI; 1NO+1NC YARDIMCI KONTAKLI 0.28-0.4A; BOY S00 | 83300
3RU2116-0EB1 | 3RU2 SIRIUS TERMİK RÖLE; FAZ KORUMALI; 1NO+1NC YARDIMCI KONTAKLI 0.28-0.4A; BOY S00 ( RAYA MONTAJLI ) | 96000
3RU2116-0FB0 | 3RU2 SIRIUS TERMİK RÖLE; FAZ KORUMALI; 1NO+1NC YARDIMCI KONTAKLI 0.35-0.5A; BOY S00 | 83300
3RU2116-0FB1 | 3RU2 SIRIUS TERMİK RÖLE; FAZ KORUMALI; 1NO+1NC YARDIMCI KONTAKLI 0.35-0.5A; BOY S00 ( RAYA MONTAJLI ) | 96000
3RU2116-0GB0 | 3RU2 SIRIUS TERMİK RÖLE; FAZ KORUMALI; 1NO+1NC YARDIMCI KONTAKLI 0.43-0.63A; BOY S00 | 87200
3RU2116-0GB1 | 3RU2 SIRIUS TERMİK RÖLE; FAZ KORUMALI; 1NO+1NC YARDIMCI KONTAKLI 0.43-0.63A; BOY S00 ( RAYA MONTAJLI ) | 1.005,00
3RU2116-0HB0 | 3RU2 SIRIUS TERMİK RÖLE; FAZ KORUMALI; 1NO+1NC YARDIMCI KONTAKLI 0.55-0.8A; BOY S00 | 87200
3RU2116-0HB1 | 3RU2 SIRIUS TERMİK RÖLE; FAZ KORUMALI; 1NO+1NC YARDIMCI KONTAKLI 0.55-0.8A; BOY S00 ( RAYA MONTAJLI ) | 1.005,00
3RU2116-0JB0 | 3RU2 SIRIUS TERMİK RÖLE; FAZ KORUMALI; 1NO+1NC YARDIMCI KONTAKLI 0.7-1A; BOY S00 | 87200
3RU2116-0JB1 | 3RU2 SIRIUS TERMİK RÖLE; FAZ KORUMALI; 1NO+1NC YARDIMCI KONTAKLI 0.7-1A; BOY S00 ( RAYA MONTAJLI ) | 1.005,00
3RU2116-0KB0 | 3RU2 SIRIUS TERMİK RÖLE; FAZ KORUMALI; 1NO+1NC YARDIMCI KONTAKLI 0.9-1;25A; BOY S00 | 87200
3RU2116-0KB1 | 3RU2 SIRIUS TERMİK RÖLE; FAZ KORUMALI; 1NO+1NC YARDIMCI KONTAKLI 0.9-1;25A; BOY S00( RAYA MONTAJLI ) | 1.020,00
3RU2116-1AB0 | 3RU2 SIRIUS TERMİK RÖLE; FAZ KORUMALI; 1NO+1NC YARDIMCI KONTAKLI 1;1-1;6A; BOY S00 | 87200
3RU2116-1AB1 | 3RU2 SIRIUS TERMİK RÖLE; FAZ KORUMALI; 1NO+1NC YARDIMCI KONTAKLI 1;1-1;6A; BOY S00 ( RAYA MONTAJLI ) | 1.020,00
3RU2116-1BB0 | 3RU2 SIRIUS TERMİK RÖLE; FAZ KORUMALI; 1NO+1NC YARDIMCI KONTAKLI 1;4-2A; BOY S00 | 87200
3RU2116-1BB1 | 3RU2 SIRIUS TERMİK RÖLE; FAZ KORUMALI; 1NO+1NC YARDIMCI KONTAKLI 1;4-2A; BOY S00 ( RAYA MONTAJLI ) | 1.020,00
3RU2116-1CB0 | 3RU2 SIRIUS TERMİK RÖLE; FAZ KORUMALI; 1NO+1NC YARDIMCI KONTAKLI 1;8-2;5A; BOY S00 | 87200
3RU2116-1CB1 | 3RU2 SIRIUS TERMİK RÖLE; FAZ KORUMALI; 1NO+1NC YARDIMCI KONTAKLI 1;8-2;5A; BOY S00 ( RAYA MONTAJLI ) | 1.020,00
3RU2116-1DB0 | 3RU2 SIRIUS TERMİK RÖLE; FAZ KORUMALI; 1NO+1NC YARDIMCI KONTAKLI 2;2-3;2A; BOY S00 | 87200
3RU2116-1DB1 | 3RU2 SIRIUS TERMİK RÖLE; FAZ KORUMALI; 1NO+1NC YARDIMCI KONTAKLI 2;2-3;2A; BOY S00 ( RAYA MONTAJLI ) | 1.020,00
3RU2116-1EB0 | 3RU2 SIRIUS TERMİK RÖLE; FAZ KORUMALI; 1NO+1NC YARDIMCI KONTAKLI 2;8-4A; BOY S00 | 87200
3RU2116-1EB1 | 3RU2 SIRIUS TERMİK RÖLE; FAZ KORUMALI; 1NO+1NC YARDIMCI KONTAKLI 2;8-4A; BOY S00 ( RAYA MONTAJLI ) | 1.020,00
3RU2116-1FB0 | 3RU2 SIRIUS TERMİK RÖLE; FAZ KORUMALI; 1NO+1NC YARDIMCI KONTAKLI 3;5-5A; BOY S00 | 87200
3RU2116-1FB1 | 3RU2 SIRIUS TERMİK RÖLE; FAZ KORUMALI; 1NO+1NC YARDIMCI KONTAKLI 3;5-5A; BOY S00 ( RAYA MONTAJLI ) | 1.020,00
3RU2116-1GB0 | 3RU2 SIRIUS TERMİK RÖLE; FAZ KORUMALI; 1NO+1NC YARDIMCI KONTAKLI 4;5-6;3A; BOY S00 | 87200
3RU2116-1GB1 | 3RU2 SIRIUS TERMİK RÖLE; FAZ KORUMALI; 1NO+1NC YARDIMCI KONTAKLI 4;5-6;3A; BOY S00 ( RAYA MONTAJLI ) | 1.020,00
3RU2116-1HB0 | 3RU2 SIRIUS TERMİK RÖLE; FAZ KORUMALI; 1NO+1NC YARDIMCI KONTAKLI 5;5-8A; BOY S00 | 87200
3RU2116-1HB1 | 3RU2 SIRIUS TERMİK RÖLE; FAZ KORUMALI; 1NO+1NC YARDIMCI KONTAKLI 5;5-8A; BOY S00 ( RAYA MONTAJLI ) | 1.020,00
3RU2116-1JB0 | 3RU2 SIRIUS TERMİK RÖLE; FAZ KORUMALI; 1NO+1NC YARDIMCI KONTAKLI 7-10A; BOY S00 | 87200
3RU2116-1JB1 | 3RU2 SIRIUS TERMİK RÖLE; FAZ KORUMALI; 1NO+1NC YARDIMCI KONTAKLI 7-10A; BOY S00 ( RAYA MONTAJLI ) | 1.020,00
3RU2116-1KB0 | 3RU2 SIRIUS TERMİK RÖLE; FAZ KORUMALI; 1NO+1NC YARDIMCI KONTAKLI 9-12;5A; BOY S00 | 87200
3RU2116-1KB1 | 3RU2 SIRIUS TERMİK RÖLE; FAZ KORUMALI; 1NO+1NC YARDIMCI KONTAKLI 9-12;5A; BOY S00 ( RAYA MONTAJLI ) | 1.020,00
3RU2116-4AB0 | 3RU2 SIRIUS TERMİK RÖLE; FAZ KORUMALI; 1NO+1NC YARDIMCI KONTAKLI 11-16A; BOY S00 | 87200
3RU2116-4AB1 | 3RU2 SIRIUS TERMİK RÖLE; FAZ KORUMALI; 1NO+1NC YARDIMCI KONTAKLI 11-16A; BOY S00 ( RAYA MONTAJLI ) | 1.020,00
3RU2126-1JB0 | SIRIUS Termik röle | 96600
3RU2126-1KB0 | SIRIUS TERMİK RÖLE | 1.008,00
3RU2126-4AB0 | SIRIUS TERMİK RÖLE | 1.035,00
3RU2126-4BB0 | 3RU2 SIRIUS TERMİK RÖLE; FAZ KORUMALI; 1NO+1NC YARDIMCI KONTAKLI 14-20A; BOY S0 | 1.116,00
3RU2126-4BB1 | 3RU2 SIRIUS TERMİK RÖLE; FAZ KORUMALI; 1NO+1NC YARDIMCI KONTAKLI 14-20A; BOY S0 ( RAYA MONTAJLI ) | 1.173,00
3RU2126-4CB0 | 3RU2 SIRIUS TERMİK RÖLE; FAZ KORUMALI; 1NO+1NC YARDIMCI KONTAKLI 17-22A; BOY S0 | 1.116,00
3RU2126-4CB1 | 3RU2 SIRIUS TERMİK RÖLE; FAZ KORUMALI; 1NO+1NC YARDIMCI KONTAKLI 17-22A; BOY S0 ( RAYA MONTAJLI ) | 1.173,00
3RU2126-4DB0 | 3RU2 SIRIUS TERMİK RÖLE; FAZ KORUMALI; 1NO+1NC YARDIMCI KONTAKLI 20-25A; BOY S0 | 1.116,00
3RU2126-4DB1 | 3RU2 SIRIUS TERMİK RÖLE; FAZ KORUMALI; 1NO+1NC YARDIMCI KONTAKLI 20-25A; BOY S0 ( RAYA MONTAJLI ) | 1.173,00
3RU2126-4EB0 | 3RU2 SIRIUS TERMİK RÖLE; FAZ KORUMALI; 1NO+1NC YARDIMCI KONTAKLI 27-32A; BOY S0 | 1.494,00
3RU2126-4EB1 | 3RU2 SIRIUS TERMİK RÖLE; FAZ KORUMALI; 1NO+1NC YARDIMCI KONTAKLI 27-32A; BOY S0 ( RAYA MONTAJLI ) | 1.590,00
3RU2126-4FB0 | 3RU2 SIRIUS TERMİK RÖLE; FAZ KORUMALI; 1NO+1NC YARDIMCI KONTAKLI 34-40A; BOY S0 | 1.494,00
3RU2126-4FB1 | 3RU2 SIRIUS TERMİK RÖLE; FAZ KORUMALI; 1NO+1NC YARDIMCI KONTAKLI 34-40A; BOY S0 ( RAYA MONTAJLI ) | 1.650,00
3RU2126-4NB0 | 3RU2 SIRIUS TERMİK RÖLE; FAZ KORUMALI; 1NO+1NC YARDIMCI KONTAKLI 23-28A; BOY S0 | 1.340,00
3RU2126-4NB1 | 3RU2 SIRIUS TERMİK RÖLE; FAZ KORUMALI; 1NO+1NC YARDIMCI KONTAKLI 23-28A; BOY S0 ( RAYA MONTAJLI ) | 1.575,00
3RU2126-4PB0 | 3RU2 SIRIUS TERMİK RÖLE; FAZ KORUMALI; 1NO+1NC YARDIMCI KONTAKLI 30-36A; BOY S0 | 1.494,00
3RU2126-4PB1 | 3RU2 SIRIUS TERMİK RÖLE; FAZ KORUMALI; 1NO+1NC YARDIMCI KONTAKLI 30-36A; BOY S0 ( RAYA MONTAJLI ) | 1.650,00
3RU2136-4FB0 | 3RU2 SIRIUS TERMİK RÖLE; FAZ KORUMALI; 1NO+1NC YARDIMCI KONTAKLI 28-40A; BOY S2 | 1.848,00
3RU2136-4FB1 | 3RU2 SIRIUS TERMİK RÖLE; FAZ KORUMALI; 1NO+1NC YARDIMCI KONTAKLI 28-40A; BOY S2 ( RAYA MONTAJLI ) | 1.960,00
3RU2136-4GB0 | 3RU2 SIRIUS TERMİK RÖLE; FAZ KORUMALI; 1NO+1NC YARDIMCI KONTAKLI 36-45A; BOY S2 | 1.848,00
3RU2136-4GB1 | 3RU2 SIRIUS TERMİK RÖLE; FAZ KORUMALI; 1NO+1NC YARDIMCI KONTAKLI 36-45A; BOY S2 ( RAYA MONTAJLI ) | 2.100,00
3RU2136-4HB0 | 3RU2 SIRIUS TERMİK RÖLE; FAZ KORUMALI; 1NO+1NC YARDIMCI KONTAKLI 40-50A; BOY S2 | 2.316,00
3RU2136-4HB1 | 3RU2 SIRIUS TERMİK RÖLE; FAZ KORUMALI; 1NO+1NC YARDIMCI KONTAKLI 40-50A; BOY S2 ( RAYA MONTAJLI ) | 2.403,00
3RU2136-4JB0 | 3RU2 SIRIUS TERMİK RÖLE; FAZ KORUMALI; 1NO+1NC YARDIMCI KONTAKLI 54-65A; BOY S2 | 2.316,00
3RU2136-4JB1 | 3RU2 SIRIUS TERMİK RÖLE; FAZ KORUMALI; 1NO+1NC YARDIMCI KONTAKLI 54-65A; BOY S2 ( RAYA MONTAJLI ) | 2.445,00
3RU2136-4KB0 | 3RU2 SIRIUS TERMİK RÖLE; FAZ KORUMALI; 1NO+1NC YARDIMCI KONTAKLI 62-73A; BOY S2 | 2.316,00
3RU2136-4KB1 | 3RU2 SIRIUS TERMİK RÖLE; FAZ KORUMALI; 1NO+1NC YARDIMCI KONTAKLI 62-73A; BOY S2 ( RAYA MONTAJLI ) | 2.445,00
3RU2136-4QB0 | 3RU2 SIRIUS TERMİK RÖLE; FAZ KORUMALI; 1NO+1NC YARDIMCI KONTAKLI 47-57A; BOY S2 | 2.316,00
3RU2136-4QB1 | 3RU2 SIRIUS TERMİK RÖLE; FAZ KORUMALI; 1NO+1NC YARDIMCI KONTAKLI 47-57A; BOY S2 ( RAYA MONTAJLI ) | 2.403,00
3RU2136-4RB0 | 3RU2 SIRIUS TERMİK RÖLE; FAZ KORUMALI; 1NO+1NC YARDIMCI KONTAKLI 70-80A; BOY S2 | 2.385,00
3RU2136-4RB1 | 3RU2 SIRIUS TERMİK RÖLE; FAZ KORUMALI; 1NO+1NC YARDIMCI KONTAKLI 70-80A; BOY S2 ( RAYA MONTAJLI ) | 2.865,00
3RU2146-4KB0 | 3RU2 SIRIUS TERMİK RÖLE; FAZ KORUMALI; 1NO+1NC YARDIMCI KONTAKLI 57-75A; BOY S3 | 2.871,00
3RU2146-4KB1 | 3RU2 SIRIUS TERMİK RÖLE; FAZ KORUMALI; 1NO+1NC YARDIMCI KONTAKLI 57-75A; BOY S3 ( RAYA MONTAJLI ) | 3.185,00
3RU2146-4LB0 | 3RU2 SIRIUS TERMİK RÖLE; FAZ KORUMALI; 1NO+1NC YARDIMCI KONTAKLI 70-90A; BOY S3 | 2.948,00
3RU2146-4LB1 | 3RU2 SIRIUS TERMİK RÖLE; FAZ KORUMALI; 1NO+1NC YARDIMCI KONTAKLI 70-90A; BOY S3 ( RAYA MONTAJLI ) | 3.258,00
3RU2146-4MB0 | 3RU2 SIRIUS TERMİK RÖLE; FAZ KORUMALI; 1NO+1NC YARDIMCI KONTAKLI 80-100A; BOY S3 | 3.780,00
3RU2146-4MB1 | 3RU2 SIRIUS TERMİK RÖLE; FAZ KORUMALI; 1NO+1NC YARDIMCI KONTAKLI 80-100A; BOY S3 ( RAYA MONTAJLI ) | 3.942,00
3RU2916-3AA01 | SIRIUS 3RU2 TERMİK RÖLE AKSESUARI; TERMİK RÖLE RAYA MONTAJ PARÇASI BOY S00 | 23200
3RU2926-3AA01 | SIRIUS 3RU2 TERMİK RÖLE AKSESUARI; TERMİK RÖLE RAYA MONTAJ PARÇASI BOY S0 | 29000
3RU2936-3AA01 | SIRIUS 3RU2 TERMİK RÖLE AKSESUARI; TERMİK RÖLE RAYA MONTAJ PARÇASI BOY S2 | 36300
3RU2946-3AA01 | SIRIUS 3RU2 TERMİK RÖLE AKSESUARI; TERMİK RÖLE RAYA MONTAJ PARÇASI BOY S3 | 42100
3RV1011-0BA10 | SIRIUS MOTOR KORUMA ŞALTERİ; 60ºC PANO İÇİ SICAKLIKTA BİTİŞİK MONTAJA UYGUN; TERMİK VE KISA DEVRE KORUMALI; RAYA MONTAJA UYGUN; 0.14-0.2A; 100kA | 1.327,00
3RV1011-0HA10 | SIRIUS MOTOR KORUMA ŞALTERİ; 60ºC PANO İÇİ SICAKLIKTA BİTİŞİK MONTAJA UYGUN; TERMİK VE KISA DEVRE KORUMALI; RAYA MONTAJA UYGUN; 0.55-0.8A; 100kA | 1.358,00
3RV1011-1AA10 | SIRIUS MOTOR KORUMA ŞALTERİ; 60ºC PANO İÇİ SICAKLIKTA BİTİŞİK MONTAJA UYGUN; TERMİK VE KISA DEVRE KORUMALI; RAYA MONTAJA UYGUN; 1.1-1.6A; 100kA | 1.388,00
3RV1031-4AA10 | SIRIUS MOTOR KORUMA ŞALTERİ | 3.628,00
3RV1912-1CP0 | SIRIUS AKSESUAR | 65300
3RV1913-1CA00 | MOTOR KORUMA ŞALTERİ AKSESUARI; MUHAFAZA KUTUSU BOY S00 İÇİN; 54mm GENİŞLİK | 33500
3RV1915-1AB | 4 ŞALTER İÇİN 3 FAZLI BARA BAĞLANTI PARÇASI BOY S2, 55 MM | 37800
3RV1915-1BB | SIRIUS AKSESUAR | 29200
3RV1915-1CB | SIRIUS AKSESUAR | 29200
3RV1915-1DB | 5 ŞALTER İÇİN 3 FAZLI BARA BAĞLANTI PARÇASI BOY S00,S0; 45MM | 29200
3RV1915-2DB | 5 ŞALTER İÇİN 3 FAZLI BARA BAĞLANTI PARÇASI BOY S00,S0;55MM | 34400
3RV1915-5A | 3 FAZLI BARA BESLEME KLEMENSİ S00 | 22200
3RV1915-6AB | KORUMA KAPAĞI BOY S00,S0 | 3500
3RV1923-1CA00 | 3RV2 MOTOR KORUMA ŞALTERİ AKSESUARI; MUHAFAZA KUTUSU; 54mm GENİŞLİK; SİYAH | 34400
3RV1923-1DA00 | 3RV2 MOTOR KORUMA ŞALTERİ AKSESUARI; MUHAFAZA KUTUSU; 72mm GENİŞLİK; SİYAH | 34800
3RV1923-1FA00 | 3RV2 MOTOR KORUMA ŞALTERİ AKSESUARI; MUHAFAZA KUTUSU; 54mm GENİŞLİK; ACİL STOP | 36000
3RV1923-1GA00 | 3RV2 MOTOR KORUMA ŞALTERİ AKSESUARI; MUHAFAZA KUTUSU; 72mm GENİŞLİK; ACİL STOP | 39100
3RV1927-5AA00 | BARA BAĞLANTI SOKETİ, S0 BOY İÇİN, VİDALI | 6900
3RV1933-1DA00 | MOTOR KORUMA ŞALTERİ AKSESUARI; MUHAFAZA KUTUSU BOY S2 İÇİN; 54mm GENİŞLİK | 1.440,00
3RV1935-1C | 4 ŞALTER İÇİN 3 FAZLI BARA BAĞ. PARÇASI BOY S2 55 MM | 40600
3RV1935-3C | 4 ŞALTER İÇİN 3 FAZLI BARA BAĞLANTI PARÇASI BOY S2 | 46400
3RV1935-6A | KORUMA KAPAĞI BOY S2 | 5600
3RV2011-0BA10 | SIRIUS MOTOR KORUMA ŞALTERİ | 95700
3RV2011-0DA10 | SIRIUS 3RV2 MOTOR KORUMA ŞALTERİ; TERMİK VE KISA DEVRE KORUMALI; 0;22-0;32A; 100kA BOY S00 | 95700
3RV2011-0EA10 | SIRIUS 3RV2 MOTOR KORUMA ŞALTERİ; TERMİK VE KISA DEVRE KORUMALI; 0;28-0;4; 100kA BOY S00 | 95700
3RV2011-0FA10 | SIRIUS 3RV2 MOTOR KORUMA ŞALTERİ; TERMİK VE KISA DEVRE KORUMALI; 0;35-0;5A; 100kA BOY S00 | 95700
3RV2011-0GA10 | SIRIUS 3RV2 MOTOR KORUMA ŞALTERİ; TERMİK VE KISA DEVRE KORUMALI; 0;45-0;63A; 100kA BOY S00 | 95700
3RV2011-0HA10 | SIRIUS 3RV2 MOTOR KORUMA ŞALTERİ; TERMİK VE KISA DEVRE KORUMALI; 0;55-0;8A; 100kA BOY S00 | 1.013,00
3RV2011-0JA10 | SIRIUS 3RV2 MOTOR KORUMA ŞALTERİ; TERMİK VE KISA DEVRE KORUMALI; 0;7-1A; 100kA BOY S00 | 1.013,00
3RV2011-0KA10 | SIRIUS 3RV2 MOTOR KORUMA ŞALTERİ; TERMİK VE KISA DEVRE KORUMALI; 0;9-1;25A; 100kA BOY S00 | 1.052,00
3RV2011-1AA10 | SIRIUS 3RV2 MOTOR KORUMA ŞALTERİ; TERMİK VE KISA DEVRE KORUMALI; 1;1-1;6A; 100kA BOY S00 | 1.052,00
3RV2011-1BA10 | SIRIUS 3RV2 MOTOR KORUMA ŞALTERİ; TERMİK VE KISA DEVRE KORUMALI; 1;4-2A; 100kA ; BOY S0 | 1.105,00
3RV2011-1CA10 | SIRIUS 3RV2 MOTOR KORUMA ŞALTERİ; TERMİK VE KISA DEVRE KORUMALI; 1;8-2;5A; 100kA BOY S00 | 1.105,00
3RV2011-1DA10 | SIRIUS 3RV2 MOTOR KORUMA ŞALTERİ; TERMİK VE KISA DEVRE KORUMALI; 2;2-3;2A; 100kA ; BOY S0 | 1.105,00
3RV2011-1EA10 | SIRIUS 3RV2 MOTOR KORUMA ŞALTERİ; TERMİK VE KISA DEVRE KORUMALI; 2;8-4A; 100kA ; BOY S0 | 1.105,00
3RV2011-1FA10 | SIRIUS 3RV2 MOTOR KORUMA ŞALTERİ; TERMİK VE KISA DEVRE KORUMALI; 3;5-5A; 100kA BOY S00 | 1.105,00
3RV2011-1GA10 | SIRIUS 3RV2 MOTOR KORUMA ŞALTERİ; TERMİK VE KISA DEVRE KORUMALI; 4;5-6;3A; 100kA BOY S00 | 1.105,00
3RV2011-1HA10 | SIRIUS 3RV2 MOTOR KORUMA ŞALTERİ; TERMİK VE KISA DEVRE KORUMALI; 5;5-8A; 100kA ; BOY S00 | 1.105,00
3RV2011-1JA10 | SIRIUS 3RV2 MOTOR KORUMA ŞALTERİ; TERMİK VE KISA DEVRE KORUMALI; 7-10A; 100kA ; BOY S00 | 1.227,00
3RV2011-1KA10 | SIRIUS 3RV2 MOTOR KORUMA ŞALTERİ; TERMİK VE KISA DEVRE KORUMALI; 9-12;5A; 100kA ; BOY S00 | 1.227,00
3RV2011-4AA10 | SIRIUS 3RV2 MOTOR KORUMA ŞALTERİ; TERMİK VE KISA DEVRE KORUMALI; 11-16A; 100kA ; BOY S00 | 1.236,00
3RV2021-0GA10 | SIRIUS MOTOR KORUMA ŞALTERİ | 1.134,00
3RV2021-0JA10 | SIRIUS MOTOR KORUMA ŞALTERİ | 1.187,00
3RV2021-1AA10 | SIRIUS MOTOR KORUMA ŞALTERİ | 1.227,00
3RV2021-1BA10 | SIRIUS MOTOR KORUMA ŞALTERİ | 1.279,00
3RV2021-1CA10 | SIRIUS MOTOR KORUMA ŞALTERİ | 1.279,00
3RV2021-1DA10 | SIRIUS MOTOR KORUMA ŞALTERİ | 1.279,00
3RV2021-1EA10 | SIRIUS MOTOR KORUMA ŞALTERİ | 1.279,00
3RV2021-1FA10 | SIRIUS MOTOR KORUMA ŞALTERİ | 1.279,00
3RV2021-1GA10 | SIRIUS MOTOR KORUMA ŞALTERİ | 1.279,00
3RV2021-1HA10 | SIRIUS MOTOR KORUMA ŞALTERİ | 1.279,00
3RV2021-1JA10 | SIRIUS MOTOR KORUMA ŞALTERİ | 1.397,00
3RV2021-1KA10 | SIRIUS MOTOR KORUMA ŞALTERİ | 1.397,00
3RV2021-4AA10 | SIRIUS 3RV2 MOTOR KORUMA ŞALTERİ; TERMİK VE KISA DEVRE KORUMALI; 11-16A; 55kA ; BOY S0 | 1.356,00
3RV2021-4BA10 | SIRIUS 3RV2 MOTOR KORUMA ŞALTERİ; TERMİK VE KISA DEVRE KORUMALI; 14-20A; 55kA ; BOY S0 | 1.387,00
3RV2021-4CA10 | SIRIUS 3RV2 MOTOR KORUMA ŞALTERİ; TERMİK VE KISA DEVRE KORUMALI; 17-22A; 55kA ; BOY S0 | 1.435,00
3RV2021-4DA10 | SIRIUS 3RV2 MOTOR KORUMA ŞALTERİ; TERMİK VE KISA DEVRE KORUMALI; 20-25A; 55kA ; BOY S0 | 1.595,00
3RV2021-4EA10 | SIRIUS 3RV2 MOTOR KORUMA ŞALTERİ; TERMİK VE KISA DEVRE KORUMALI; 27-32A; 55kA ; BOY S0 | 2.197,00
3RV2021-4FA10 | SIRIUS 3RV2 MOTOR KORUMA ŞALTERİ; TERMİK VE KISA DEVRE KORUMALI; 34-40A; 20kA ; BOY S0 | 3.515,00
3RV2021-4NA10 | SIRIUS 3RV2 MOTOR KORUMA ŞALTERİ; TERMİK VE KISA DEVRE KORUMALI; 23-28A; 55kA ; BOY S0 | 2.197,00
3RV2021-4PA10 | SIRIUS 3RV2 MOTOR KORUMA ŞALTERİ; TERMİK VE KISA DEVRE KORUMALI; 30-36A; 20kA ; BOY S0 | 3.045,00
3RV2031-4JA10 | SIRIUS 3RV2 MOTOR KORUMA ŞALTERİ; TERMİK VE KISA DEVRE KORUMALI; 54-65A; 65kA ; BOY S2 | 4.185,00
3RV2031-4KA10 | SIRIUS 3RV2 MOTOR KORUMA ŞALTERİ; TERMİK VE KISA DEVRE KORUMALI; 62-73A; 65kA ; BOY S2 | 4.594,00
3RV2031-4RA10 | SIRIUS 3RV2 MOTOR KORUMA ŞALTERİ; TERMİK VE KISA DEVRE KORUMALI; 70-80A; 65kA ; BOY S2 | 4.871,00
3RV2031-4UA10 | SIRIUS 3RV2 MOTOR KORUMA ŞALTERİ; TERMİK VE KISA DEVRE KORUMALI; 32-40A; 65kA ; BOY S2 | 3.792,00
3RV2031-4VA10 | SIRIUS 3RV2 MOTOR KORUMA ŞALTERİ; TERMİK VE KISA DEVRE KORUMALI; 35-45A; 65kA ; BOY S2 | 4.055,00
3RV2031-4WA10 | SIRIUS 3RV2 MOTOR KORUMA ŞALTERİ; TERMİK VE KISA DEVRE KORUMALI; 42-52A; 65kA ; BOY S2 | 4.185,00
3RV2031-4XA10 | SIRIUS 3RV2 MOTOR KORUMA ŞALTERİ; TERMİK VE KISA DEVRE KORUMALI; 49-59A; 65kA ; BOY S2 | 4.185,00
3RV2041-4JA10 | SIRIUS 3RV2 MOTOR KORUMA ŞALTERİ; TERMİK VE KISA DEVRE KORUMALI; 45-63A; 65kA ; BOY S3 | 4.475,00
3RV2041-4KA10 | SIRIUS 3RV2 MOTOR KORUMA ŞALTERİ; TERMİK VE KISA DEVRE KORUMALI; 57-75A; 65kA ; BOY S3 | 4.938,00
3RV2041-4MA10 | SIRIUS 3RV2 MOTOR KORUMA ŞALTERİ; TERMİK VE KISA DEVRE KORUMALI; 80-100A; 65kA ; BOY S3 | 5.595,00
3RV2041-4RA10 | SIRIUS 3RV2 MOTOR KORUMA ŞALTERİ; TERMİK VE KISA DEVRE KORUMALI; 65-84A; 65kA ; BOY S3 | 5.202,00
3RV2041-4YA10 | SIRIUS 3RV2 MOTOR KORUMA ŞALTERİ; TERMİK VE KISA DEVRE KORUMALI; 75-93A; 65kA ; BOY S3 | 5.293,00
3RV2711-1ED10 | SIRIUS MOTOR KORUMA ŞALTERİ | 3.396,00
3RV2711-1GD10 | SIRIUS MOTOR KORUMA ŞALTERİ | 4.123,00
3RV2901-1A | 3RV2 MOTOR KORUMA ŞALTERİ AKSESUARI; YARDIMCI KONTAK BLOĞU; YANDAN MONTAJLI; VİDALI; 1NO+1NC | 17000
3RV2901-1B | 3RV2 MOTOR KORUMA ŞALTERİ AKSESUARI; YARDIMCI KONTAK BLOĞU; YANDAN MONTAJLI; VİDALI; 2NO | 17000
3RV2901-1D | 3RV2 MOTOR KORUMA ŞALTERİ AKSESUARI; YARDIMCI KONTAK BLOĞU; ÜSTTEN YATAY MONTAJLI; 1C/0 | 15100
3RV2901-1E | 3RV2 MOTOR KORUMA ŞALTERİ AKSESUARI; YARDIMCI KONTAK BLOĞU; ÜSTTEN YATAY MONTAJLI; 1NO+1NC | 17000
3RV2901-2B | MOTOR KORUMA ŞALTERİ AKSESUARI; YARDIMCI KONTAK BLOĞU YANDAN MONTAJLI, 2NO, CAGE CLAMP BAĞLANTILI | 17000
3RV2902-1AB4 | 3RV2 MOTOR KORUMA ŞALTERİ AKSESUARI; DÜŞÜK GERİLİM BOBİNİ; DC 24V | 1.276,00
3RV2902-1AP0 | 3RV2 MOTOR KORUMA ŞALTERİ AKSESUARI; DÜŞÜK GERİLİM BOBİNİ; AC 230V | 47900
3RV2902-1DB0 | 3RV2 MOTOR KORUMA ŞALTERİ AKSESUARI; AÇTIRMA BOBİNİ; DC 24V | 47900
3RV2902-1DP0 | 3RV2 MOTOR KORUMA ŞALTERİ AKSESUARI; AÇTIRMA BOBİNİ; AC 210-240V | 47900
3RV2917-1A | 3 FAZLI TOPLU BESLEME MODÜLÜ, S00 VE S0 İÇİN | 35100
3RV2917-4A | 3 FAZLI İLAVE BESLEME MODÜLÜ, 2 ŞALTER İÇİN | 22100
3RV2917-4B | 3 FAZLI İLAVE BESLEME MODÜLÜ, 3 ŞALTER İÇİN | 28600
3RV2917-5BA00 | MODÜL BİRLEŞTİRME PARÇASI | 9600
3RV2917-5CA00 | BARA BAĞLANTI SOKETİ, S00 BOY İÇİN, VİDALI | 6900
3RV2917-5D | KLEMENS BLOĞU | 25700
3RV2917-5FA00 | BESLEME İÇİN BAĞLANTI MODÜLÜ | 15300
3RV2917-6A | MODÜL SONLANDIRMA PARÇASI | 2200
3RV2921-1M | 3RV2 MOTOR KORUMA ŞALTERİ AKSESUARI; AŞIRI AKIM VE KISA DEVRE İHBARI İÇİN ALAERM ŞALTERİ; 2NO+2NC | 34800
3RV2925-5AB | 3 FAZLI BESLEME KLEMENSİ BOY S00,S0 | 16000
3RV2926-0B | 3RV2 MOTOR KORUMA ŞALTERİ AKSESUARI; KAPI TAHRİK MEKANİZMASI 130MM SİYAH | 80500
3RV2926-0C | 3RV2 MOTOR KORUMA ŞALTERİ AKSESUARI; KAPI TAHRİK MEKANİZMASI 130MM KIRMIZI / SARI | 1.053,00
3RV2926-0K | MOTOR KORUMA ŞALTERİ AKSESUARI; KAPI TAHRİK MEKANİZMASI BOY: S0-S3 330mm | 1.047,00
3RV2926-0L | MOTOR KORUMA ŞALTERİ AKSESUARI; ACİL STOP KAPI TAHRİK MEKANİZMASI BOY S0-S3 330mm | 1.065,00
3RV2935-5A | 3 FAZLI BESLEME KLEMENSİ BOY S2 | 27600
3RW3013-1BB04 | SIRIUS yumuşak yol verici S00 3.6 A, 1.5 kW/400 V, 200-480 V AC, 24 V AC/DC Vidalı bağlantı | 3.949,00
3RW3013-1BB14 | SIRIUS yumuşak yol verici S00 3.6 A, 1.5 kW/400 V, 200-480 V AC, 110-230 V AC/DC Vidalı bağlantı | 3.949,00
3RW3014-1BB04 | SIRIUS yumuşak yol verici S00 6.5 A, 3 kW/400 V, 200-480 V AC, 24 V AC/DC Vidalı bağlantı | 4.561,00
3RW3014-1BB14 | SIRIUS yumuşak yol verici S00 6.5 A, 3 kW/400 V, 200-480 V AC, 110-230 V AC/DC Vidalı bağlantı | 4.561,00
3RW3016-1BB04 | SIRIUS yumuşak yol verici S00 9 A, 4 kW/400 V, 200-480 V AC, 24 V AC/DC Vidalı bağlantı | 5.187,00
3RW3016-1BB14 | SIRIUS yumuşak yol verici S00 9 A, 4 kW/400 V, 200-480 V AC, 110-230 V AC/DC Vidalı bağlantı | 5.187,00
3RW3017-1BB04 | SIRIUS yumuşak yol verici S00 12.5 A, 5.5 kW/400 V, 200-480 V AC, 24 V AC/DC Vidalı bağlantı | 5.863,00
3RW3017-1BB14 | SIRIUS yumuşak yol verici S00 12.5 A, 5.5 kW/400 V, 200-480 V AC, 110-230 V AC/DC Vidalı bağlantı | 5.863,00
3RW3018-1BB04 | SIRIUS yumuşak yol verici S00 17.6 A, 7.5 kW/400 V, 200-480 V AC, 24 V AC/DC Vidalı bağlantı | 6.914,00
3RW3018-1BB14 | SIRIUS yumuşak yol verici S00 17.6 A, 7.5 kW/400 V, 200-480 V AC, 110-230 V AC/DC Vidalı bağlantı | 6.914,00
3RW3018-2BB14 | SIRIUS yumuşak yol verici S00 17.6 A, 7.5 kW/400 V, 200-480 V AC, 110-230 V AC/DC yay baskılı bağlantı | 6.914,00
3RW3026-1BB04 | SIRIUS yumuşak yol verici S0 25 A, 11 kW/400 V, 200-480 V AC, 24 V AC/DC Vidalı bağlantı | 8.016,00
3RW3026-1BB14 | SIRIUS yumuşak yol verici S0 25 A, 11 kW/400 V, 200-480 V AC, 110-230 V AC/DC Vidalı bağlantı | 8.016,00
3RW3027-1BB04 | SIRIUS yumuşak yol verici S0 32 A, 15 kW/400 V, 200-480 V AC, 24 V AC/DC Vidalı bağlantı | 9.070,00
3RW3027-1BB14 | SIRIUS yumuşak yol verici S0 32 A, 15 kW/400 V, 200-480 V AC, 110-230 V AC/DC Vidalı bağlantı | 9.070,00
3RW3028-1BB04 | SIRIUS yumuşak yol verici S0 38 A, 18.5 kW/400 V, 200-480 V AC, 24 V AC/DC Vidalı bağlantı | 10.520,00
3RW3028-1BB14 | SIRIUS yumuşak yol verici S0 38 A, 18.5 kW/400 V, 200-480 V AC, 110-230 V AC/DC Vidalı bağlantı | 10.520,00
3RW3036-1BB04 | SIRIUS yumuşak yol verici S2 45 A, 22 kW/400 V, 200-480 V AC, 24 V AC/DC Vidalı bağlantı | 13.777,00
3RW3036-1BB14 | SIRIUS yumuşak yol verici S2 45 A, 22 kW/400 V, 200-480 V AC, 110-230 V AC/DC Vidalı bağlantı | 13.777,00
3RW3037-1BB04 | SIRIUS yumuşak yol verici S2 63 A, 30 kW/400 V, 200-480 V AC, 24 V AC/DC Vidalı bağlantı | 16.532,00
3RW3037-1BB14 | SIRIUS yumuşak yol verici S2 63 A, 30 kW/400 V, 200-480 V AC, 110-230 V AC/DC Vidalı bağlantı | 16.532,00
3RW3038-1BB04 | SIRIUS yumuşak yol verici S2 72 A, 37 kW/400 V, 200-480 V AC, 24 V AC/DC Vidalı bağlantı | 19.788,00
3RW3038-1BB14 | SIRIUS yumuşak yol verici S2 72 A, 37 kW/400 V, 200-480 V AC, 110-230 V AC/DC Vidalı bağlantı | 19.788,00
3RW3046-1BB04 | SIRIUS yumuşak yol verici S3 80 A, 45 kW/400 V, 200-480 V AC, 24 V AC/DC Vidalı bağlantı | 22.042,00
3RW3046-1BB14 | SIRIUS yumuşak yol verici S3 80 A, 45 kW/400 V, 200-480 V AC, 110-230 V AC/DC Vidalı bağlantı | 22.042,00
3RW3047-1BB04 | SIRIUS yumuşak yol verici S3 106 A, 55 kW/400 V, 200-480 V AC, 24 V AC/DC Vidalı bağlantı | 24.798,00
3RW3047-1BB14 | SIRIUS yumuşak yol verici S3 106 A, 55 kW/400 V, 200-480 V AC, 110-230 V AC/DC Vidalı bağlantı | 24.798,00
3RW4024-1BB04 | SIRIUS yumuşak yol verici S0 12.5 A, 5.5 kW/400 V, 200-480 V AC, 24 V AC/DC Vidalı bağlantı | 8.696,00
3RW4024-1BB14 | SIRIUS yumuşak yol verici S0 12.5 A, 5.5 kW/400 V, 200-480 V AC, 110-230 V AC/DC Vidalı bağlantı | 8.696,00
3RW4024-2BB14 | SIRIUS yumuşak yol verici S0 12.5 A, 5.5 kW/400 V, 200-480 V AC, 110-230 V AC/DC yay baskılı bağlantı | 8.696,00
3RW4026-1BB04 | SIRIUS yumuşak yol verici S0 25 A, 11 kW/400 V, 200-480 V AC, 24 V AC/DC Vidalı bağlantı | 10.190,00
3RW4026-1BB14 | SIRIUS yumuşak yol verici S0 25 A, 11 kW/400 V, 200-480 V AC, 110-230 V AC/DC Vidalı bağlantı | 10.190,00
3RW4026-2BB14 | SIRIUS yumuşak yol verici S0 25 A, 11 kW/400 V, 200-480 V AC, 110-230 V AC/DC yay baskılı bağlantı | 10.190,00
3RW4027-1BB04 | SIRIUS yumuşak yol verici S0 32 A, 15 kW/400 V, 200-480 V AC, 24 V AC/DC Vidalı bağlantı | 12.107,00
3RW4027-1BB14 | SIRIUS yumuşak yol verici S0 32 A, 15 kW/400 V, 200-480 V AC, 110-230 V AC/DC Vidalı bağlantı | 12.107,00
3RW4028-1BB04 | SIRIUS yumuşak yol verici S0 38 A, 18.5 kW/400 V, 200-480 V AC, 24 V AC/DC Vidalı bağlantı | 14.819,00
3RW4028-1BB14 | SIRIUS yumuşak yol verici S0 38 A, 18.5 kW/400 V, 200-480 V AC, 110-230 V AC/DC Vidalı bağlantı | 14.819,00
3RW4036-1BB04 | SIRIUS yumuşak yol verici S2 45 A, 22 kW/400 V, 200-480 V AC, 24 V AC/DC Vidalı bağlantı | 17.370,00
3RW4036-1BB14 | SIRIUS yumuşak yol verici S2 45 A, 22 kW/400 V, 200-480 V AC, 110-230 V AC/DC Vidalı bağlantı | 17.370,00
3RW4036-2BB14 | SIRIUS yumuşak yol verici S2 45 A, 22 kW/400 V, 200-480 V AC, 110-230 V AC/DC yay baskılı bağlantı | 17.370,00
3RW4037-1BB04 | SIRIUS yumuşak yol verici S2 63 A, 30 kW/400 V, 200-480 V AC, 24 V AC/DC Vidalı bağlantı | 21.214,00
3RW4037-1BB14 | SIRIUS yumuşak yol verici S2 63 A, 30 kW/400 V, 200-480 V AC, 110-230 V AC/DC Vidalı bağlantı | 21.214,00
3RW4038-1BB04 | SIRIUS yumuşak yol verici S2 72 A, 37 kW/400 V, 200-480 V AC, 24 V AC/DC Vidalı bağlantı | 24.213,00
3RW4038-1BB14 | SIRIUS yumuşak yol verici S2 72 A, 37 kW/400 V, 200-480 V AC, 110-230 V AC/DC Vidalı bağlantı | 24.213,00
3RW4046-1BB04 | SIRIUS yumuşak yol verici S3 80 A, 45 kW/400 V, 200-480 V AC, 24 V AC/DC Vidalı bağlantı | 26.926,00
3RW4046-1BB14 | SIRIUS yumuşak yol verici S3 80 A, 45 kW/400 V, 200-480 V AC, 110-230 V AC/DC Vidalı bağlantı | 26.926,00
3RW4047-1BB04 | SIRIUS yumuşak yol verici S3 106 A, 55 kW/400 V, 200-480 V AC, 24 V AC/DC Vidalı bağlantı | 29.214,00
3RW4047-1BB14 | SIRIUS yumuşak yol verici S3 106 A, 55 kW/400 V, 200-480 V AC, 110-230 V AC/DC Vidalı bağlantı | 29.214,00
3RW4928-8VB00 | ET 200SP - Fan | 1.160,00
3RW5055-6AB14 | SIRIUS yumuşak yol verici 200-480 V 143 A, 75kW/400 V, 110-250 V AC Vidalı bağlantı Analog çıkış | 42.181,00
3RW5056-6AB14 | SIRIUS yumuşak yol verici 200-480 V 171 A, 90kW/400 V, 110-250 V AC Vidalı bağlantı Analog çıkış | 47.276,00
3RW5072-6AB14 | SIRIUS yumuşak yol verici 200-480 V 210 A, 110kW/400 V, 110-250 V AC Vidalı bağlantı Analog çıkış | 52.635,00
3RW5073-6AB14 | SIRIUS yumuşak yol verici 200-480 V 250 A, 132kW/400 V, 110-250 V AC Vidalı bağlantı Analog çıkış | 58.019,00
3RW5074-6AB14 | SIRIUS yumuşak yol verici 200-480 V 315 A, 160kW/400 V, 110-250 V AC Vidalı bağlantı Analog çıkış | 63.402,00
3RW5075-6AB14 | SIRIUS yumuşak yol verici 200-480 V 370 A, 200kW/400 V, 110-250 V AC Vidalı bağlantı Analog çıkış | 68.426,00
3RW5076-6AB14 | SIRIUS yumuşak yol verici 200-480 V 470 A, 250kW/400 V, 110-250 V AC Vidalı bağlantı Analog çıkış | 73.929,00
3RW5077-6AB14 | SIRIUS yumuşak yol verici 200-480 V 570 A, 315kW/400 V, 110-250 V AC Vidalı bağlantı Analog çıkış | 78.953,00
3RW5213-1AC14 | SIRIUS yumuşak yol verici 200-480 V 13 A, 5,5kW/400 V, 110-250 V AC Vidalı bağlantı | 15.334,00
3RW5214-1AC14 | SIRIUS yumuşak yol verici 200-480 V 18 A, 7,5kW/400 V, 110-250 V AC Vidalı bağlantı | 17.052,00
3RW5215-1AC14 | SIRIUS yumuşak yol verici 200-480 V 25 A, 11kW/400 V, 110-250 V AC Vidalı bağlantı | 18.858,00
3RW5216-1AC14 | SIRIUS yumuşak yol verici 200-480 V 32 A, 15kW/400 V, 110-250 V AC Vidalı bağlantı | 20.321,00
3RW5217-1AC14 | SIRIUS yumuşak yol verici 200-480 V 38 A, 18,5kW/400 V, 110-250 V AC Vidalı bağlantı | 22.794,00
3RW5224-1AC14 | SIRIUS yumuşak yol verici 200-480 V 47 A, 22kW/400 V, 110-250 V AC Vidalı bağlantı | 28.188,00
3RW5225-1AC14 | SIRIUS yumuşak yol verici 200-480 V 63 A, 30kW/400 V, 110-250 V AC Vidalı bağlantı | 29.254,00
3RW5226-1AC14 | SIRIUS yumuşak yol verici 200-480 V 77 A, 37kW/400 V, 110-250 V AC Vidalı bağlantı | 31.827,00
3RW5227-1AC14 | SIRIUS yumuşak yol verici 200-480 V 93 A, 45kW/400 V, 110-250 V AC Vidalı bağlantı | 36.366,00
3RW5234-6AC14 | SIRIUS yumuşak yol verici 200-480 V 113 A, 55kW/400 V, 110-250 V AC Vidalı bağlantı | 41.021,00
3RW5235-6AC14 | SIRIUS yumuşak yol verici 200-480 V 143 A, 75kW/400 V, 110-250 V AC Vidalı bağlantı | 47.067,00
3RW5236-6AC14 | SIRIUS yumuşak yol verici 200-480 V 171 A, 90kW/400 V, 110-250 V AC Vidalı bağlantı | 60.639,00
3RW5243-6AC14 | SIRIUS yumuşak yol verici 200-480 V 210 A, 110kW/400 V, 110-250 V AC Vidalı bağlantı | 63.945,00
3RW5244-6AC14 | SIRIUS yumuşak yol verici 200-480 V 250 A, 132kW/400 V, 110-250 V AC Vidalı bağlantı | 74.442,00
3RW5245-6AC14 | SIRIUS yumuşak yol verici 200-480 V 315 A, 160kW/400 V, 110-250 V AC Vidalı bağlantı | 93.090,00
3RW5246-6AC14 | SIRIUS yumuşak yol verici 200-480 V 370 A, 200kW/400 V, 110-250 V AC Vidalı bağlantı | 108.533,00
3RW5247-6AC14 | SIRIUS yumuşak yol verici 200-480 V 470 A, 250kW/400 V, 110-250 V AC Vidalı bağlantı | 120.806,00
3RW5248-6AC14 | SIRIUS yumuşak yol verici 200-480 V 570 A, 315kW/400 V, 110-250 V AC Vidalı bağlantı | 145.725,00
3RW5513-1HA14 | SIRIUS yumuşak yol verici 200-480 V 13 A, 5,5kW/400 V, 110-250 V AC Vidalı bağlantı, ağır şartlara uygun | 22.729,00
3RW5513-1HF14 | SIRIUS yumuşak yol verici 200-480 V 13 A, 5,5kW/400 V, 110-250 V AC Vidalı bağlantı, ağır şartlara ve emniyetli çalışmaya uygun. SIL1 STO | 24.763,00
3RW5514-1HA14 | SIRIUS yumuşak yol verici 200-480 V 18 A, 7,5kW/400 V, 110-250 V AC Vidalı bağlantı, ağır şartlara uygun | 25.935,00
3RW5514-1HF14 | SIRIUS yumuşak yol verici 200-480 V 18 A, 7,5kW/400 V, 110-250 V AC Vidalı bağlantı, ağır şartlara ve emniyetli çalışmaya uygun. SIL1 STO | 27.612,00
3RW5515-1HA14 | SIRIUS yumuşak yol verici 200-480 V 25 A, 11kW/400 V, 110-250 V AC Vidalı bağlantı, ağır şartlara uygun | 28.014,00
3RW5515-1HF14 | SIRIUS yumuşak yol verici 200-480 V 25 A, 11kW/400 V, 110-250 V AC Vidalı bağlantı, ağır şartlara ve emniyetli çalışmaya uygun. SIL1 STO | 30.680,00
3RW5516-1HA14 | SIRIUS yumuşak yol verici 200-480 V 32 A, 15kW/400 V, 110-250 V AC Vidalı bağlantı, ağır şartlara uygun | 31.342,00
3RW5516-1HF14 | SIRIUS yumuşak yol verici 200-480 V 32 A, 15kW/400 V, 110-250 V AC Vidalı bağlantı, ağır şartlara ve emniyetli çalışmaya uygun. SIL1 STO | 34.186,00
3RW5517-1HA14 | SIRIUS yumuşak yol verici 200-480 V 38 A, 18,5kW/400 V, 110-250 V AC Vidalı bağlantı, ağır şartlara uygun | 34.814,00
3RW5517-1HF14 | SIRIUS yumuşak yol verici 200-480 V 38 A, 18,5kW/400 V, 110-250 V AC Vidalı bağlantı, ağır şartlara ve emniyetli çalışmaya uygun. SIL1 STO | 38.131,00
3RW5524-1HA14 | SIRIUS yumuşak yol verici 200-480 V 47 A, 22kW/400 V, 110-250 V AC Vidalı bağlantı, ağır şartlara uygun | 40.782,00
3RW5524-1HF14 | SIRIUS yumuşak yol verici 200-480 V 47 A, 22kW/400 V, 110-250 V AC Vidalı bağlantı, ağır şartlara ve emniyetli çalışmaya uygun. SIL1 STO | 43.171,00
3RW5525-1HA14 | SIRIUS yumuşak yol verici 200-480 V 63 A, 30kW/400 V, 110-250 V AC Vidalı bağlantı, ağır şartlara uygun | 44.165,00
3RW5525-1HF14 | SIRIUS yumuşak yol verici 200-480 V 63 A, 30kW/400 V, 110-250 V AC Vidalı bağlantı, ağır şartlara ve emniyetli çalışmaya uygun. SIL1 STO | 47.992,00
3RW5526-1HA14 | SIRIUS yumuşak yol verici 200-480 V 77 A, 37kW/400 V, 110-250 V AC Vidalı bağlantı, ağır şartlara uygun | 48.381,00
3RW5526-1HF14 | SIRIUS yumuşak yol verici 200-480 V 77 A, 37kW/400 V, 110-250 V AC Vidalı bağlantı, ağır şartlara ve emniyetli çalışmaya uygun. SIL1 STO | 53.470,00
3RW5527-1HA14 | SIRIUS yumuşak yol verici 200-480 V 93 A, 45kW/400 V, 110-250 V AC Vidalı bağlantı, ağır şartlara uygun | 53.337,00
3RW5527-1HF14 | SIRIUS yumuşak yol verici 200-480 V 93 A, 45kW/400 V, 110-250 V AC Vidalı bağlantı, ağır şartlara ve emniyetli çalışmaya uygun. SIL1 STO | 58.511,00
3RW5534-6HA14 | SIRIUS yumuşak yol verici 200-480 V 113 A, 55kW/400 V, 110-250 V AC Vidalı bağlantı, ağır şartlara uygun | 60.465,00
3RW5534-6HF14 | SIRIUS yumuşak yol verici 200-480 V 113 A, 55kW/400 V, 110-250 V AC Vidalı bağlantı, ağır şartlara ve emniyetli çalışmaya uygun. SIL1 STO | 65.742,00
3RW5535-6HA14 | SIRIUS yumuşak yol verici 200-480 V 143 A, 75kW/400 V, 110-250 V AC Vidalı bağlantı, ağır şartlara uygun | 72.052,00
3RW5535-6HF14 | SIRIUS yumuşak yol verici 200-480 V 143 A, 75kW/400 V, 110-250 V AC Vidalı bağlantı, ağır şartlara ve emniyetli çalışmaya uygun. SIL1 STO | 78.452,00
3RW5536-6HA14 | SIRIUS yumuşak yol verici 200-480 V 171 A, 90kW/400 V, 110-250 V AC Vidalı bağlantı, ağır şartlara uygun | 88.632,00
3RW5536-6HF14 | SIRIUS yumuşak yol verici 200-480 V 171 A, 90kW/400 V, 110-250 V AC Vidalı bağlantı, ağır şartlara ve emniyetli çalışmaya uygun. SIL1 STO | 91.162,00
3RW5543-6HA14 | SIRIUS yumuşak yol verici 200-480 V 210 A, 110kW/400 V, 110-250 V AC Vidalı bağlantı, ağır şartlara uygun | 97.136,00
3RW5543-6HF14 | SIRIUS yumuşak yol verici 200-480 V 210 A, 110kW/400 V, 110-250 V AC Vidalı bağlantı, ağır şartlara ve emniyetli çalışmaya uygun. SIL1 STO | 106.283,00
3RW5544-6HA14 | SIRIUS yumuşak yol verici 200-480 V 250 A, 132kW/400 V, 110-250 V AC Vidalı bağlantı, ağır şartlara uygun | 113.852,00
3RW5544-6HF14 | SIRIUS yumuşak yol verici 200-480 V 250 A, 132kW/400 V, 110-250 V AC Vidalı bağlantı, ağır şartlara ve emniyetli çalışmaya uygun. SIL1 STO | 124.033,00
3RW5545-6HA14 | SIRIUS yumuşak yol verici 200-480 V 315 A, 160kW/400 V, 110-250 V AC Vidalı bağlantı, ağır şartlara uygun | 133.763,00
3RW5545-6HF14 | SIRIUS yumuşak yol verici 200-480 V 315 A, 160kW/400 V, 110-250 V AC Vidalı bağlantı, ağır şartlara ve emniyetli çalışmaya uygun. SIL1 STO | 147.043,00
3RW5546-6HA14 | SIRIUS yumuşak yol verici 200-480 V 370 A, 200kW/400 V, 110-250 V AC Vidalı bağlantı, ağır şartlara uygun | 158.027,00
3RW5546-6HF14 | SIRIUS yumuşak yol verici 200-480 V 370 A, 200kW/400 V, 110-250 V AC Vidalı bağlantı, ağır şartlara ve emniyetli çalışmaya uygun. SIL1 STO | 172.025,00
3RW5547-6HA14 | SIRIUS yumuşak yol verici 200-480 V 470 A, 250kW/400 V, 110-250 V AC Vidalı bağlantı, ağır şartlara uygun | 185.806,00
3RW5547-6HF14 | SIRIUS yumuşak yol verici 200-480 V 470 A, 250kW/400 V, 110-250 V AC Vidalı bağlantı, ağır şartlara ve emniyetli çalışmaya uygun. SIL1 STO | 202.704,00
3RW5548-6HA14 | SIRIUS yumuşak yol verici 200-480 V 570 A, 315kW/400 V, 110-250 V AC Vidalı bağlantı, ağır şartlara uygun | 210.975,00
3RW5548-6HF14 | SIRIUS yumuşak yol verici 200-480 V 570 A, 315kW/400 V, 110-250 V AC Vidalı bağlantı, ağır şartlara ve emniyetli çalışmaya uygun. SIL1 STO | 227.905,00
3RW5552-6HA14 | SIRIUS yumuşak yol verici 200-480 V 630 A, 355kW/400 V, 110-250 V AC Vidalı bağlantı, ağır şartlara uygun | 231.420,00
3RW5553-6HA14 | SIRIUS yumuşak yol verici 200-480 V 720 A, 400kW/400 V, 110-250 V AC Vidalı bağlantı, ağır şartlara uygun | 256.795,00
3RW5554-6HA14 | SIRIUS yumuşak yol verici 200-480 V 840 A, 450kW/400 V,110-250 V AC Vidalı bağlantı, ağır şartlara uygun | 276.805,00
3RW5556-6HA14 | SIRIUS yumuşak yol verici 200-480 V 1100 A, 560kW/400 V, 110-250 V AC Vidalı bağlantı, ağır şartlara uygun | 326.250,00
3RW5558-6HA14 | SIRIUS yumuşak yol verici 200-480 V 1280 A, 710kW/400 V, 110-250 V AC Vidalı bağlantı, ağır şartlara uygun | 369.750,00
3RW5900-0CC00 | 3RW50 Haberleşme Modülü Bağlantı Kablosu 0,3 M | 76400
3RW5950-0CH00 | 3RW55'e uygun yüksek özellikli Profinet haberleşme modülü | 8.843,00
3RW5980-0CE00 | 3RW50,3RW52 ve 3RW55'e uygun EtherNet/IP haberleşme modülü | 7.608,00
3RW5980-0CP00 | 3RW50,3RW52 ve 3RW55'e uygun Profibus haberleşme modülü | 7.608,00
3RW5980-0CR00 | 3RW50,3RW52 ve 3RW55'e uygun Modbus RTU haberleşme modülü | 7.608,00
3RW5980-0CS00 | 3RW50,3RW52 ve 3RW55'e uygun standart tip Profinet haberleşme modülü | 7.608,00
3RW5980-0CT00 | 3RW50,3RW52 ve 3RW55'e uygun Modbus TCP haberleşme modülü | 7.608,00
3RW5980-0HF00 | 3RW50 ve 3RW52'ye uygun yüksek özellikli HMI modülü | 7.638,00
3RW5980-0HS00 | 3RW50 ve 3RW52'ye uygun standart tip HMI modülü | 2.607,00
3RX9010-0AA00 | AS-İ SARI KABLO ;100M | 7.411,00
3RX9020-0AA00 | AS-İ SİYAH KABLO (DC 24V); 100M | 8.801,00
3RX9501-0BA00 | AS-İ GÜÇ KAYNAĞI 3A; AC 120/230 V | 8.627,00
3RX9501-1BA00 | AS-İ GÜÇ KAYNAĞI 3A; DC 24 V | 14.612,00
3RX9502-0BA00 | AS-İ GÜÇ KAYNAĞI 5A; AC 120/230 V | 11.135,00
3RX9503-0BA00 | AS-İ GÜÇ KAYNAĞI 8A; AC 120/230 V | 16.352,00
3RX9801-0AA00 | AS-I / M12 dallandırıcı eleman | 41400
3SB2202-0AB01 | 3SB2 PLASTİK SERİ 16mm, KOMPLE START-STOP BUTONU, SİYAH, 10A, 1N0 | 40900
3SB2202-0AE01 | 3SB2 PLASTİK SERİ 16mm, KOMPLE START-STOP BUTONU, YEŞİL, 10A, 1NO | 40900
3SB2202-2AB01 | 3SB2 PLASTİK SERİ 16mm, KOMPLE MANDAL BUTON KALICI 0-1, SİYAH, 10A, 1NO | 65700
3SB2203-0AB01 | 3SB2 PLASTİK SERİ 16mm, KOMPLE START-STOP BUTONU, SİYAH, 10A, 1NC | 40900
3SB2203-0AC01 | 3SB2 PLASTİK SERİ 16mm, KOMPLE START-STOP BUTONU, KIRMIZI, 10A, 1NC | 40900
3SB2203-1AC01 | 3SB2 PLASTİK SERİ 16mm, MANTAR BUTON, KIRMIZI KALICI, 10A, 1NC | 60900
3SB2210-2DB01 | 3SB2 PLASTİK SERİ 16mm, KOMPLE MANDAL BUTON KALICI 1-0-2, SİYAH, 10A, 1NO+1NO | 72500
3SB2210-2EB01 | 3SB2 PLASTİK SERİ 16mm, KOMPLE MANDAL BUTON YAYLI 1-0-2, SİYAH, 10A, 1NO+1NO | 72500
3SB2224-6BC06 | 3SB2 PLASTİK SERİ 16mm, KOMPLE SİNYAL LAMBASI, DUY VE 24V AMPUL DAHİL, KIRMIZI | 34000
3SB2224-6BD06 | 3SB2 PLASTİK SERİ 16mm, KOMPLE SİNYAL LAMBASI, DUY VE 24V AMPUL DAHİL, SARI | 34000
3SB2224-6BE06 | 3SB2 PLASTİK SERİ 16mm, KOMPLE SİNYAL LAMBASI, DUY VE 24V AMPUL DAHİL, YEŞİL | 34000
3SB2224-6BG06 | 3SB2 PLASTİK SERİ 16mm, KOMPLE SİNYAL LAMBASI, DUY VE 24V AMPUL DAHİL, BEYAZ | 34000
3SB2226-0AD01 | 3SB2 PLASTİK SERİ 16mm, KOMPLE IŞIKLI BUTON, SARI, 10A, 1NO | 62000
3SB2226-0AE01 | 3SB2 PLASTİK SERİ 16mm, KOMPLE IŞIKLI BUTON, YEŞİL, 10A, 1NO | 62000
3SB2227-0AC01 | 3SB2 PLASTİK SERİ 16mm, KOMPLE IŞIKLI BUTON, KIRMIZI, 10A, 1NC | 62000
3SB2304-2H | 3SB2 PLASTİK SERİ YEDEK MALZEMESİ, SİNYAL LAMBASI DUYU, 24V AMPUL DAHİL | 13700
3SB2404-0B | 3SB2 PLASTİK SERİ YEDEK MALZEMESİ, KONTAK BLOĞU, 1NO | 12900
3SB2404-0C | 3SB2 PLASTİK SERİ YEDEK MALZEMESİ, KONTAK BLOĞU, 1NC | 12900
3SB2902-0AB | ETİKET TUTUCU | 3600
3SB6110-0AB10-1BA0 | Komple Yay Dönüşlü Butonlar Plastik Siyah 1NO | 17000
3SB6110-0AB10-1CA0 | Komple Yay Dönüşlü Butonlar Plastik Siyah 1NC | 17000
3SB6110-0AB20-1CA0 | Komple Yay Dönüşlü Butonlar Plastik Kırmızı 1NC | 17000
3SB6110-0AB30-1BA0 | Komple Yay Dönüşlü Butonlar Plastik Sarı 1NO | 17000
3SB6110-0AB40-1BA0 | Komple Yay Dönüşlü Butonlar Plastik Yeşil 1NO | 17000
3SB6110-0AB50-1BA0 | Komple Yay Dönüşlü Butonlar Plastik Mavi 1NO | 17000
3SB6110-0AB60-1BA0 | Komple Yay Dönüşlü Butonlar Plastik Beyaz 1NO | 17000
3SB6110-1HA20-1CA0 | Komple Acil Stop Mantar Butonlar Plastik Çek Kur 1NC | 32600
3SB6110-1HB20-1CA0 | Komple Acil Stop Mantar Butonlar Plastik Çevir Kur 1NC | 32600
3SB6110-1HD20-1CA0 | Komple Acil Stop Mantar Butonlar Plastik Anahtarlı 1NC | 56400
3SB6110-2AA10-1BA0 | Komple Mandal Butonlar Plastik Kalıcı 0-1 1NO | 22800
3SB6110-2AL10-1NA0 | Komple Mandal Butonlar Plastik Kalıcı 1-0-2 1NO/1NO | 28900
3SB6110-3AA24-1MK0 | Komple İkiz Butonlar Plastik 1NO/1NC | 43100
3SB6110-4AA11-1BA0 | Komple Kilitli Mandal Butonlar Plastik Kalıcı 0-1 1NO | 43100
3SB6110-4AL11-1NA0 | Komple Kilitli Mandal Butonlar Plastik Kalıcı 1-0-2 1NO/1NO | 56400
3SB6113-0DB20-1CA0 | Komple Işıklı Yay Dönüşlü LED’li Butonlar Plastik Kırmızı 24 V AC/DC | 28900
3SB6113-0DB30-1BA0 | Komple Işıklı Yay Dönüşlü LED’li Butonlar Plastik Sarı 24 V AC/DC | 28900
3SB6113-0DB40-1BA0 | Komple Işıklı Yay Dönüşlü LED’li Butonlar Plastik Yeşil 24 V AC/DC | 28900
3SB6113-0DB50-1BA0 | Komple Işıklı Yay Dönüşlü LED’li Butonlar Plastik Mavi 24 V AC/DC | 28900
3SB6113-0DB60-1BA0 | Komple Işıklı Yay Dönüşlü LED’li Butonlar Plastik Beyaz 24 V AC/DC | 28900
3SB6115-0DB20-1CA0 | Komple Işıklı Yay Dönüşlü LED’li Butonlar Plastik Kırmızı 110 V AC/DC | 37300
3SB6115-0DB30-1BA0 | Komple Işıklı Yay Dönüşlü LED’li Butonlar Plastik Sarı 110 V AC/DC | 37300
3SB6115-0DB40-1BA0 | Komple Işıklı Yay Dönüşlü LED’li Butonlar Plastik Yeşil 110 V AC/DC | 37300
3SB6115-0DB50-1BA0 | Komple Işıklı Yay Dönüşlü LED’li Butonlar Plastik Mavi 110 V AC/DC | 37300
3SB6115-0DB60-1BA0 | Komple Işıklı Yay Dönüşlü LED’li Butonlar Plastik Beyaz 110 V AC/DC | 37300
3SB6116-0DB20-1CA0 | Komple Işıklı Yay Dönüşlü LED’li Butonlar Plastik Kırmızı 230 V AC | 37300
3SB6116-0DB30-1BA0 | Komple Işıklı Yay Dönüşlü LED’li Butonlar Plastik Sarı 230 V AC | 37300
3SB6116-0DB40-1BA0 | Komple Işıklı Yay Dönüşlü LED’li Butonlar Plastik Yeşil 230 V AC | 37300
3SB6116-0DB50-1BA0 | Komple Işıklı Yay Dönüşlü LED’li Butonlar Plastik Mavi 230 V AC | 37300
3SB6116-0DB60-1BA0 | Komple Işıklı Yay Dönüşlü LED’li Butonlar Plastik Beyaz 230 V AC | 37300
3SB6160-0AB10-1BA0 | Komple Yay Dönüşlü Butonlar Metal Siyah 1NO | 19400
3SB6160-0AB10-1CA0 | Komple Yay Dönüşlü Butonlar Metal Siyah 1NC | 19400
3SB6160-0AB20-1CA0 | Komple Yay Dönüşlü Butonlar Metal Kırmızı 1NC | 19400
3SB6160-0AB30-1BA0 | Komple Yay Dönüşlü Butonlar Metal Sarı 1NO | 19400
3SB6160-0AB40-1BA0 | Komple Yay Dönüşlü Butonlar Metal Yeşil 1NO | 19400
3SB6160-0AB50-1BA0 | Komple Yay Dönüşlü Butonlar Metal Mavi 1NO | 19400
3SB6160-0AB60-1BA0 | Komple Yay Dönüşlü Butonlar Metal Beyaz 1NO | 19400
3SB6160-1HA20-1CA0 | Komple Acil Stop Mantar Butonlar Metal Çek Kur 1NC | 38400
3SB6160-1HB20-1CA0 | Komple Acil Stop Mantar Butonlar Metal Çevir Kur 1NC | 38400
3SB6160-1HD20-1CA0 | Komple Acil Stop Mantar Butonlar Metal Anahtarlı 1NC | 62400
3SB6160-2AA10-1BA0 | Komple Mandal Butonlar Metal Kalıcı 0-1 1NO | 27800
3SB6160-2AL10-1NA0 | Komple Mandal Butonlar Metal Kalıcı 1-0-2 1NO/1NO | 31400
3SB6160-3AA24-1MK0 | Komple İkiz Butonlar Metal 1NO/1NC | 47900
3SB6160-4AA11-1BA0 | Komple Kilitli Mandal Butonlar Metal Kalıcı 0-1 1NO | 47900
3SB6160-4AL11-1NA0 | Komple Kilitli Mandal Butonlar Metal Kalıcı 1-0-2 1NO/1NO | 62400
3SB6163-0DB20-1CA0 | Komple Işıklı Yay Dönüşlü LED’li Butonlar Metal Kırmızı 24 V AC/DC | 31400
3SB6163-0DB30-1BA0 | Komple Işıklı Yay Dönüşlü LED’li Butonlar Metal Sarı 24 V AC/DC | 31400
3SB6163-0DB40-1BA0 | Komple Işıklı Yay Dönüşlü LED’li Butonlar Metal Yeşil 24 V AC/DC | 31400
3SB6163-0DB50-1BA0 | Komple Işıklı Yay Dönüşlü LED’li Butonlar Metal Mavi 24 V AC/DC | 31400
3SB6163-0DB60-1BA0 | Komple Işıklı Yay Dönüşlü LED’li Butonlar Metal Beyaz 24 V AC/DC | 31400
3SB6165-0DB20-1CA0 | Komple Işıklı Yay Dönüşlü LED’li Butonlar Metal Kırmızı 110 V AC/DC | 42100
3SB6165-0DB30-1BA0 | Komple Işıklı Yay Dönüşlü LED’li Butonlar Metal Sarı 110 V AC/DC | 42100
3SB6165-0DB40-1BA0 | Komple Işıklı Yay Dönüşlü LED’li Butonlar Metal Yeşil 110 V AC/DC | 42100
3SB6165-0DB50-1BA0 | Komple Işıklı Yay Dönüşlü LED’li Butonlar Metal Mavi 110 V AC/DC | 42100
3SB6165-0DB60-1BA0 | Komple Işıklı Yay Dönüşlü LED’li Butonlar Metal Beyaz 110 V AC/DC | 42100
3SB6166-0DB20-1CA0 | Komple Işıklı Yay Dönüşlü LED’li Butonlar Metal Kırmızı 230 V AC | 42100
3SB6166-0DB30-1BA0 | Komple Işıklı Yay Dönüşlü LED’li Butonlar Metal Sarı 230 V AC | 42100
3SB6166-0DB40-1BA0 | Komple Işıklı Yay Dönüşlü LED’li Butonlar Metal Yeşil 230 V AC | 42100
3SB6166-0DB50-1BA0 | Komple Işıklı Yay Dönüşlü LED’li Butonlar Metal Mavi 230 V AC | 42100
3SB6166-0DB60-1BA0 | Komple Işıklı Yay Dönüşlü LED’li Butonlar Metal Beyaz 230 V AC | 42100
3SB6210-0AB10-1BA0 | Komple Yay Dönüşlü Butonlar Plastik Monoblok Siyah 1NO | 13300
3SB6210-0AB10-1CA0 | Komple Yay Dönüşlü Butonlar Plastik Monoblok Siyah 1NC | 13300
3SB6210-0AB20-1CA0 | Komple Yay Dönüşlü Butonlar Plastik Monoblok Kırmızı 1NC | 13300
3SB6210-0AB30-1BA0 | Komple Yay Dönüşlü Butonlar Plastik Monoblok Sarı 1NO | 13300
3SB6210-0AB40-1BA0 | Komple Yay Dönüşlü Butonlar Plastik Monoblok Yeşil 1NO | 13300
3SB6210-0AB50-1BA0 | Komple Yay Dönüşlü Butonlar Plastik Monoblok Mavi 1NO | 13300
3SB6210-0AB60-1BA0 | Komple Yay Dönüşlü Butonlar Plastik Monoblok Beyaz 1NO | 13300
3SB6213-6AA20-1AA0 | Monoblok Sinyal Lambaları Plastik Kırmızı 24V AC/DC | 14500
3SB6213-6AA30-1AA0 | Monoblok Sinyal Lambaları Plastik Sarı 24V AC/DC | 14500
3SB6213-6AA40-1AA0 | Monoblok Sinyal Lambaları Plastik Yeşil 24V AC/DC | 14500
3SB6213-6AA50-1AA0 | Monoblok Sinyal Lambaları Plastik Mavi 24V AC/DC | 14500
3SB6213-6AA60-1AA0 | Monoblok Sinyal Lambaları Plastik Beyaz 24V AC/DC | 14500
3SB6215-6AA20-1AA0 | Monoblok Sinyal Lambaları Plastik Kırmızı 110 V AC/DC | 20600
3SB6215-6AA30-1AA0 | Monoblok Sinyal Lambaları Plastik Sarı 110 V AC/DC | 20600
3SB6215-6AA40-1AA0 | Monoblok Sinyal Lambaları Plastik Yeşil 110 V AC/DC | 20600
3SB6215-6AA50-1AA0 | Monoblok Sinyal Lambaları Plastik Mavi 110 V AC/DC | 20600
3SB6215-6AA60-1AA0 | Monoblok Sinyal Lambaları Plastik Beyaz 110 V AC/DC | 20600
3SB6216-6AA20-1AA0 | Monoblok Sinyal Lambaları Plastik Kırmızı 230 V AC | 20600
3SB6216-6AA30-1AA0 | Monoblok Sinyal Lambaları Plastik Sarı 230 V AC | 20600
3SB6216-6AA40-1AA0 | Monoblok Sinyal Lambaları Plastik Yeşil 230 V AC | 20600
3SB6216-6AA50-1AA0 | Monoblok Sinyal Lambaları Plastik Mavi 230 V AC | 20600
3SB6216-6AA60-1AA0 | Monoblok Sinyal Lambaları Plastik Beyaz 230 V AC | 20600
3SB6400-1AA10-1BA0 | 1NO Kontak Bloğu | 7500
3SB6400-1AA10-1CA0 | 1NC Kontak Bloğu | 7500
3SB6403-1BA20-1AA0 | Kırmızı 24 V AC/DC LED | 11100
3SB6403-1BA30-1AA0 | Sarı 24 V AC/DC LED | 11100
3SB6403-1BA40-1AA0 | Yeşil 24 V AC/DC LED | 11100
3SB6403-1BA50-1AA0 | Mavi 24 V AC/DC LED | 11100
3SB6403-1BA60-1AA0 | Beyaz 24 V AC/DC LED | 11100
3SB6405-1BA20-1AA0 | Kırmızı 110 V AC/DC LED | 18100
3SB6405-1BA30-1AA0 | Sarı 110 V AC/DC LED | 18100
3SB6405-1BA40-1AA0 | Yeşil 110 V AC/DC LED | 18100
3SB6405-1BA50-1AA0 | Mavi 110 V AC/DC LED | 18100
3SB6405-1BA60-1AA0 | Beyaz 110 V AC/DC LED | 18100
3SB6406-1BA20-1AA0 | Kırmızı 230 V AC LED | 18100
3SB6406-1BA30-1AA0 | Sarı 230 V AC LED | 18100
3SB6406-1BA40-1AA0 | Yeşil 230 V AC LED | 18100
3SB6406-1BA50-1AA0 | Mavi 230 V AC LED | 18100
3SB6406-1BA60-1AA0 | Beyaz 230 V AC LED | 18100
3SE2283-0GA44 | SIRIUS 3SE2 Entegre Emniyet Şalterleri, Çelik, 1NO / 2NC, 4 Derece Operasyon Açısı | 5.489,00
3SE2283-0GA53 | SIRIUS 3SE2 Entegre Emniyet Şalterleri, Aleminyum, 1NO / 2NC, 8 Derece Operasyon Açısı | 3.675,00
3SE2902-0AA20 | SIRIUS 3SB 29 Ayak Pedalları: Metal Korumalı, Tekli Ayak Pedalı (1NO + 1NC) | 3.235,00
3SE2902-0AB20 | SIRIUS 3SB 29 Ayak Pedalları: Korumasız, Tekli Ayak Pedalı (1NO + 1NC) | 2.202,00
3SE2903-1AA20 | SIRIUS 3SB 29 Ayak Pedalları: Metal Korumalı, Tekli Ayak Pedalı (2NO + 2NC) | 3.380,00
3SE2903-1AB20 | SIRIUS 3SB 29 Ayak Pedalları: Korumasız, Tekli Ayak Pedalı (2NO + 2NC) | 2.291,00
3SE2924-3AA20 | SIRIUS 3SB 29 Ayak Pedalları: Metal Korumalı, Tekli, 13850'ye Uygun Ayak Pedalı( 2NO+2NC) | 5.593,00
3SE2932-0AB20 | SIRIUS 3SB 29 Ayak Pedalları: Korumasiz, İkili Ayak Pedal› (1NO + 1NC) | 3.633,00
3SE2932-1AA20 | SIRIUS 3SB 29 Ayak Pedalları: Metal Korumalı, İkili Ayak Pedalı (2NO + 2NC) | 5.521,00
3SE2932-1AB20 | SIRIUS 3SB 29 Ayak Pedalları: Korumasız, İkili Ayak Pedalı (2NO + 2NC) | 3.888,00
3SE5000-0AA15 | SIRIUS 3SE5 SAG-SOL AÇISAL HAREKETLİ KAFA, Sağ-sol, plastik makara (19 mm çap), kol uzunluğu 35 mm | 14400
3SE5000-0AA21 | SIRIUS 3SE5 SAG-SOL AÇISAL HAREKETLİ KAFA, Sağ-sol, plastik makara (19 mm çap), kol uzunlu¤u 21 mm | 8200
3SE5000-0AA22 | SIRIUS 3SE5 SAG-SOL AÇISAL HAREKETLİ KAFA, Sağ-sol, metal makara (19 mm çap), kol uzunluğu 21 mm | 23500
3SE5000-0AA50 | SIRIUS 3SE5 SAG-SOL AÇISAL HAREKETLİ KAFA, Kol uzunluğu ayarlanabilir sağ-sol, plastik makara (19 mm çap) | 15600
3SE5000-0AA60 | SIRIUS 3SE5 SAG-SOL AÇISAL HAREKETLİ KAFA, Kol uzunluğu ayarlı (delikli) sağ-sol, plastik makara (19 mm çap) | 20300
3SE5000-0AA80 | SIRIUS 3SE5 SAG-SOL AÇISAL HAREKETLİ KAFA, Kol uzunluğu ayarlanabilir çubuk (200 mm) | 19000
3SE5000-0AB01 | SIRIUS 3SE5 Kafa, Dikey paslanmaz çelik buton | 13800
3SE5000-0AC02 | SIRIUS 3SE5 Kafa, Dikey paslanmaz çelik buton | 36900
3SE5000-0AC30 | SIRIUS 3SE5 Kafa, EN 50047'e uygun koruma kapağı ( 3SE5.....-.C05 serisi için) | 8200
3SE5000-0AD02 | SIRIUS 3SE5 Kafa, Dikey paslanmaz çelik makara(13mm çap) | 47000
3SE5000-0AD03 | SIRIUS 3SE5 Kafa, Dikey plastik makara(10mm çap) | 10900
3SE5000-0AD04 | SIRIUS 3SE5 Kafa, Dikey paslanmaz çelik makara (10mm çap) | 27700
3SE5000-0AD10 | SIRIUS 3SE5 Kafa,Dikey plastik makara (ortadan sabitleme) | 22500
3SE5000-0AD11 | SIRIUS 3SE5 Kafa, Dikey paslanmaz çelik makara (10mm çap) (Ortadan Sabitleme) | 39500
3SE5000-0AE01 | SIRIUS 3SE5 Kafa, Plastik makara (22mm çap) kollu | 32500
3SE5000-0AE10 | SIRIUS 3SE5 Kafa,Plastik makara (13mm çap) kollu | 17400
3SE5000-0AF01 | SIRIUS 3SE5 Kafa, Köşegen plastik makara (22mm çap) | 32500
3SE5000-0AF10 | SIRIUS 3SE5 Kafa, Köşegen plastik makara(13mm çap) | 17400
3SE5000-0AH00 | SIRIUS 3SE5 SAG-SOL AÇISAL HAREKETLİ KAFA, Sağ-sol tahrik temel eleman (metal) | 34700
3SE5000-0AK00 | SIRIUS 3SE5 SAG-SOL AÇISAL HAREKETLİ KAFA, Sağ-sol tahrik temel eleman (plastik) | 11800
3SE5000-0AR01 | SIRIUS 3SE5 Kafa, Spiral yay, plastik toplam uzunluk 142,5mm | 32200
3SE5000-0AR02 | SIRIUS 3SE5 Kafa, Spiral yay, paslanmaz çelik (toplam uzunluk 142,5mm) | 49600
3SE5000-0AV01 | SIRIUS 3SE5 Mekanik Şalter Aktuatör: Standart Aktuatör, Uzunluk 75,6 mm | 11800
3SE5000-0AV02 | SIRIUS 3SE5 Mekanik Şalter Aktuatör: Aktuatör, Dikey Sabitleme, Uzunluk 53mm | 13800
3SE5000-0AV03 | SIRIUS 3SE5 Mekanik Şalter Aktuatör: Aktuatör, Yatay Sabitleme, Uzunluk 47mm | 13800
3SE5000-0AV04 | SIRIUS 3SE5 Mekanik Şalter Aktuatör: Açılı Aktuatör, Uzunluk 51mm, ﬁaltere Soldan Açılı Yaklaşım | 56900
3SE5000-0AV05 | SIRIUS 3SE5 Mekanik Şalter Aktuatör: Açılı Aktuatör, Uzunluk 77mm | 60400
3SE5000-0AV06 | SIRIUS 3SE5 Mekanik Şalter Aktuatör: Açılı Aktuatör, Uzunluk 51mm, Şaltere Sağdan Açılı Yaklaşım | 56900
3SE5000-0AV07-1AK2 | SIRIUS 3SE5 Mekanik Şalter Aktuatör: Açılı Aktuatör (Heavy Duty), Uzunluk 67mm | 1.292,00
3SE5000-0AV08-1AA3 | SIRIUS 3SE5 Mekanik Şalter Aksesuar : Çelik Dil, Aktuatör Giriş Engelleme, 8 Adete Kadar Asma Kilit Asılabilir | 54000
3SE5000-0AW11 | SIRIUS 3SE5 Mekanik Şalter Aktuatör: Plastik Aktuatör, Yatay Sabitleme, Uzunluk 40 mm | 7000
3SE5000-0BA00 | SIRIUS 3SE5 Kontak, Yavaş hareketli (Slow Action), 1NO-1NC | 31700
3SE5000-0CA00 | SIRIUS 3SE5 Kontak, Ani hareketli (Snap Action), 1NO-1NC | 29600
3SE5000-0CA00-1AC1 | SIRIUS 3SE5 Kontak, Ani hareketli altın kaplama (Snap Action),1NO-1NC | 1.043,00
3SE5000-0KA00 | SIRIUS 3SE5 Kontak, Yavaş hareketli (Slow Action), 1NO-2NC | 34800
3SE5000-0LA00 | SIRIUS 3SE5 Kontak, Ani hareketli (Snap Action), 1NO-2NC | 32500
3SE5000-0MA00 | SIRIUS 3SE5 Kontak, Yavaş haretli (Slow Action with make break before) 1NO-2NC | 32500
3SE5112-0CC02 | SIRIUS STANDART NİHAYET ŞALTERİ 3SE5112 SERİSİ, 1NO+1NC, 40mm, METAL MUHAFAZALI, Dikey paslanmaz çelik buton tahrikli | 92700
3SE5112-0CD02 | SIRIUS STANDART NİHAYET ŞALTERİ 3SE5112 SERİSİ, 1NO+1NC, 40mm, METAL MUHAFAZALI, Dikey paslanmaz çelik makara (13 mm çap) tahrikli | 1.039,00
3SE5112-0CE01 | SIRIUS STANDART NİHAYET ŞALTERİ 3SE5112 SERİSİ, 1NO+1NC, 40mm, METAL MUHAFAZALI, Plastik makara (22 mm çap) kollu tahrikli | 89200
3SE5112-0CF01 | SIRIUS STANDART NİHAYET ŞALTERİ 3SE5112 SERİSİ, 1NO+1NC, 40mm, METAL MUHAFAZALI, Köşegen plastik makara (22 mm çap) tahrikli | 89200
3SE5112-0CH01 | SIRIUS STANDART NİHAYET ŞALTERİ 3SE5112 SERİSİ, 1NO+1NC, 40mm, METAL MUHAFAZALI, Sağ-sol plastik makara (19 mm çap) tahrikli, kol uzunluğu 27 mm | 99700
3SE5112-0CH02 | SIRIUS STANDART NİHAYET ŞALTERİ 3SE5112 SERİSİ, 1NO+1NC, 40mm, METAL MUHAFAZALI, sağ-sol metal makara (19 mm çap) tahrikli, kol uzunluğu 27 mm | 1.160,00
3SE5112-0CH50 | SIRIUS STANDART NİHAYET ŞALTERİ 3SE5112 SERİSİ, 1NO+1NC, 40mm, METAL MUHAFAZALI, kol uzunluğu ayarlanabilir sağ-sol plastik makara (19 mm çap) tahrikli | 1.052,00
3SE5112-0CH60 | SIRIUS STANDART NİHAYET ŞALTERİ 3SE5112 SERİSİ, 1NO+1NC, 40mm, METAL MUHAFAZALI, Kol uzunluğu ayarlanabilir (delikli), sağ-sol plastik makara (19 mm çap) tahrikli | 1.092,00
3SE5112-0CH80 | SIRIUS STANDART NİHAYET ŞALTERİ 3SE5112 SERİSİ, 1NO+1NC, 40mm, METAL MUHAFAZALI, Kol uzunluğu ayarlanabilir alüminyum çubuk (200 mm) tahrikli | 1.113,00
3SE5112-0CR01 | SIRIUS STANDART NİHAYET ŞALTERİ 3SE5112 SERİSİ, 1NO+1NC, 40mm, METAL MUHAFAZALI, Spiral yay tahrikli | 87800
3SE5112-0LU21 | SIRIUS 3SE5 Menteşe Tip Emniyet Şalteri, Oyuk Milli, 40mm, Metal Gövde, 1NO / 2NC, 10 Derece Operasyon Açısı | 1.027,00
3SE5112-0LU22 | SIRIUS 3SE5 Menteşe Tip Emniyet Şalteri, Standart Milli, 40mm, Metal Gövde, 1NO / 2NC, 10 Derece Operasyon Açısı | 1.191,00
3SE5112-0QV10 | SIRIUS 3SE5 Mekanik Emniyet Şalteri, 40mm Metal Gövde, 360 Derece Döner Kafa, 1NO/2NC Kontak, | 1.513,00
3SE5122-0CB01 | Dikey paslanmaz çelik buton tahrikli | 70500
3SE5122-0CC02 | SIRIUS STANDART NİHAYET ŞALTERİ 3SE 5122 SERİSİ, 1NO+1NC, 56mm, METAL MUHAFAZALI, IP66/67, DİKEY BUTON TAHRİKLİ | 92700
3SE5122-0CD02 | SIRIUS STANDART NİHAYET ŞALTERİ 3SE 5122 SERİSİ, 1NO+1NC, 56mm, METAL MUHAFAZALI, IP66/67, DİKEY MAKARA TAHRİKLİ | 1.039,00
3SE5122-0CE01 | SIRIUS STANDART NİHAYET ŞALTERİ 3SE 5122 SERİSİ, 1NO+1NC, 56mm, METAL MUHAFAZALI, IP66/67, MAKARA KOLLU TAHRİKLİ | 87800
3SE5122-0CF01 | SIRIUS STANDART NİHAYET ŞALTERİ 3SE 5122 SERİSİ, 1NO+1NC, 56mm, METAL MUHAFAZALI, IP66/67, KÖŞEGEN MAKARA TAHRİKLİ | 87800
3SE5122-0CH01 | SIRIUS STANDART NİHAYET ŞALTERİ 3SE 5122 SERİSİ, 1NO+1NC, 56mm, METAL MUHAFAZALI, IP66/67, SAĞ-SOL MAKARA TAHRİKLİ | 98600
3SE5122-0CH02 | Sağ-sol çelik makara tahrikli, kol uzunluğu 27 mm | 1.160,00
3SE5122-0CH50 | Kol uzunluğu ayarlanabilir sağ-sol plastik makara (19mm çap) tahrikli | 1.052,00
3SE5122-0CH60 | SIRIUS STANDART NİHAYET ŞALTERİ 3SE 5122 SERİSİ, 1NO+1NC, 56mm, METAL MUHAFAZALI, IP66/67, KOL UZUNLUĞU AYARLI SAĞ-SOL TAHRİKLİ | 1.092,00
3SE5122-0CH80 | SIRIUS STANDART NİHAYET ŞALTERİ 3SE 5122 SERİSİ, 1NO+1NC, 56mm, METAL MUHAFAZALI, IP66/67, UZUNLUĞU AYARLANABİLİR ÇUBUK TAHRİKLİ | 1.113,00
3SE5122-0CR01 | SIRIUS STANDART NİHAYET ŞALTERİ 3SE 5122 SERİSİ, 1NO+1NC, 56mm, METAL MUHAFAZALI, IP66/67, SPİRAL YAY TAHRİKLİ | 87800
3SE5122-0CT11 | Sağ-sol plastik makara (19 mm çap) tahrikli (çift makara, çift kol) | 1.636,00
3SE5122-0QV10 | SIRIUS 3SE5 Mekanik Emniyet Şalteri, 56mm Plastik Gövde, 360 Derece Döner Kafa, 1NO/2NC Kontak, | 1.495,00
3SE5122-1QV10 | SIRIUS 3SE5 Mekanik Emniyet Şalteri, 56mm Plastik Gövde, 2LED'li 24VDC, 360 Derece Döner Kafa, 1NO/2NC Kontak, | 1.874,00
3SE5132-0CB01 | SIRIUS STANDART NİHAYET ŞALTERİ 3SE5132 SERİSİ, 1NO+1NC, 40mm, PLASTİK MUHAFAZALI, Kol uzunluğu ayarlanabilir (delikli) sağ-sol plastik makara (19 mm çap) tahrikli, Dikey paslanmaz çelik buton tahrikli, | 54400
3SE5132-0CC03 | SIRIUS STANDART NİHAYET ŞALTERİ 3SE5132 SERİSİ, 1NO+1NC, 40mm, PLASTİK MUHAFAZALI, Dikey plastik buton tahrikli | 56900
3SE5132-0CD05 | SIRIUS STANDART NİHAYET ŞALTERİ 3SE5132 SERİSİ, 1NO+1NC, 40mm, PLASTİK MUHAFAZALI, Dikey plastik makara (13 mm çap ) tahrikli | 62300
3SE5132-0CE05 | SIRIUS STANDART NİHAYET ŞALTERİ 3SE5132 SERİSİ, 1NO+1NC, 40mm, PLASTİK MUHAFAZALI, Plastik makara (22 mm çap) kollu tahrikli | 67800
3SE5132-0CF05 | SIRIUS STANDART NİHAYET ŞALTERİ 3SE5132 SERİSİ, 1NO+1NC, 40mm, PLASTİK MUHAFAZALI, Köşegen plastik makara (22 mm çap) tahrikli | 67800
3SE5132-0CJ01 | SIRIUS STANDART NİHAYET ŞALTERİ 3SE5132 SERİSİ, 1NO+1NC, 40mm, PLASTİK MUHAFAZALI, Sağ-sol plastik makara (19 mm çap) tahrikli, kol uzunluğu 27 mm | 73100
3SE5132-0CJ50 | SIRIUS STANDART NİHAYET ŞALTERİ 3SE5132 SERİSİ, 1NO+1NC, 40mm, PLASTİK MUHAFAZALI, Kol uzunlu¤u ayarlanabilir sağ-sol plastik makara (19 mm çap) tahrikli | 78600
3SE5132-0CJ60 | SIRIUS STANDART NİHAYET ŞALTERİ 3SE5132 SERİSİ, 1NO+1NC, 40mm, PLASTİK MUHAFAZALI, Kol uzunluğu ayarlanabilir (delikli), sağ-sol plastik makara (19 mm çap) tahrikli | 83900
3SE5132-0CJ80 | SIRIUS STANDART NİHAYET ŞALTERİ 3SE5132 SERİSİ, 1NO+1NC, 40mm, PLASTİK MUHAFAZALI, Kol uzunluğu ayarlanabilir alüminyum çubuk (200 mm) tahrikli | 82100
3SE5132-0CR01 | SIRIUS STANDART NİHAYET ŞALTERİ 3SE5132 SERİSİ, 1NO+1NC, 40mm, PLASTİK MUHAFAZALI, Spiral yay tahrikli | 73100
3SE5132-0LU21 | SIRIUS 3SE5 Menteşe Tip Emniyet Şalteri, Oyuk Milli, 40mm, Plastik Gövde, 1NO / 2NC, 10 Derece Operasyon Açısı | 83900
3SE5132-0LU22 | SIRIUS 3SE5 Menteşe Tip Emniyet Şalteri, Standart Milli, 40mm, Plastik Gövde, 1NO / 2NC, 10 Derece Operasyon Açısı | 83900
3SE5132-0QV20 | SIRIUS 3SE5 Mekanik Emniyet Şalteri, 40mm Plastik Gövde, 360 Derece Döner Kafa, 1NO/2NC Kontak, | 93000
3SE5132-1QV20 | SIRIUS 3SE5 Mekanik Emniyet Şalteri, 40mm Plastik Gövde, 2LED'li 24VDC, 360 Derece Döner Kafa, 1NO/2NC Kontak, | 1.292,00
3SE5212-0CB01 | SIRIUS STANDART NİHAYET ŞALTERİ 3SE5212 SERİSİ, 1NO+1NC, 31mm, METAL MUHAFAZALI, IP65, Dikey paslanmaz çelik buton tahrikli | 62300
3SE5212-0CC05 | SIRIUS STANDART NİHAYET ŞALTERİ 3SE5212 SERİSİ, 1NO+1NC, 31mm, METAL MUHAFAZALI, IP65, Dikey teflon buton tahrikli | 50800
3SE5212-0CD03 | SIRIUS STANDART NİHAYET ŞALTERİ 3SE5212 SERİSİ, 1NO+1NC, 31mm, METAL MUHAFAZALI, Dikey plastik makara (10 mm çap) tahrikli | 60400
3SE5212-0CE10 | SIRIUS STANDART NİHAYET ŞALTERİ 3SE5212 SERİSİ, 1NO+1NC, 31mm, METAL MUHAFAZALI, Plastik makara (13 mm çap) kollu tahrikli | 64000
3SE5212-0CF10 | SIRIUS STANDART NİHAYET ŞALTERİ 3SE5212 SERİSİ, 1NO+1NC, 31mm, METAL MUHAFAZALI, Köﬂegen plastik makara (13 mm çap) tahrikli | 64000
3SE5212-0CK21 | SIRIUS STANDART NİHAYET ŞALTERİ 3SE5212 SERİSİ, 1NO+1NC, 31mm, METAL MUHAFAZALI, Sağ-sol plastik makara (19 mm çap) tahrikli | 66000
3SE5212-0CK50 | SIRIUS STANDART NİHAYET ŞALTERİ 3SE5212 SERİSİ, 1NO+1NC, 31mm, METAL MUHAFAZALI, Kol uzunlu¤u ayarlanabilir sağ-sol plastik makara, (19 mm çap) tahrikli | 76600
3SE5212-0CK60 | SIRIUS STANDART NİHAYET ŞALTERİ 3SE5212 SERİSİ, 1NO+1NC, 31mm, METAL MUHAFAZALI, Kol uzunlu¤u ayarlanabilir (delikli) sağ-sol plastik makara (19 mm çap) tahrikli | 80500
3SE5212-0LU21 | SIRIUS 3SE5 Menteşe Tip Emniyet Şalteri, Oyuk Milli, 31mm, Metal Gövde, 1NO / 2NC, 10 Derece Operasyon Açısı | 98600
3SE5212-0LU22 | SIRIUS 3SE5 Menteşe Tip Emniyet Şalteri, Standart Milli, 31mm, Metal Gövde, 1NO / 2NC, 10 Derece Operasyon Açısı | 98600
3SE5212-0QV40 | SIRIUS 3SE5 Mekanik Emniyet Şalteri, 31mm Metal Gövde, 360 Derece Döner Kafa, 1NO/2NC Kontak, | 1.043,00
3SE5212-0RV40 | SIRIUS 3SE5 Mekanik Emniyet Şalteri, 31mm Metal Gövde, 360 Derece Döner Kafa, 1NO/1NC Kontak, | 98600
3SE5212-1RV40 | SIRIUS 3SE5 Mekanik Emniyet Şalteri, 31mm Metal Gövde, 2 LED'li 24VDC, 360 Derece Döner Kafa, 1NO/1NC Kontak, | 1.349,00
3SE5232-0CC05 | SIRIUS STANDART NİHAYET ŞALTERİ 3SE 5232 SERİSİ, 1NO+1NC, 31mm, PLASTİK MUHAFAZALI, IP65, DİKEY BUTON TAHRİKLİ | 37500
3SE5232-0HD03 | SIRIUS STANDART NİHAYET ŞALTERİ 3SE 5232 SERİSİ, 1NO+1NC, 31mm, PLASTİK MUHAFAZALI, IP65, DİKEY MAKARA TAHRİKLİ | 47000
3SE5232-0HE10 | SIRIUS STANDART NİHAYET ŞALTERİ 3SE 5232 SERİSİ, 1NO+1NC, 31mm, PLASTİK MUHAFAZALI, IP65, MAKARA KOLLU TAHRİKLİ | 54000
3SE5232-0HF10 | SIRIUS STANDART NİHAYET ŞALTERİ 3SE 5232 SERİSİ, 1NO+1NC, 31mm, PLASTİK MUHAFAZALI, IP65, KÖŞEGEN MAKARA TAHRİKLİ | 54000
3SE5232-0HK21 | SIRIUS STANDART NİHAYET ŞALTERİ 3SE 5232 SERİSİ, 1NO+1NC, 31mm, PLASTİK MUHAFAZALI, IP65, SAĞ-SOL MAKARA TAHRİKLİ | 55600
3SE5232-0HK50 | SIRIUS STANDART NİHAYET ŞALTERİ 3SE 5232 SERİSİ, 1NO+1NC, 31mm, PLASTİK MUHAFAZALI, IP65, KOL UZUNLUĞU AYARLI SAĞ-SOL TAHRİKLİ | 63400
3SE5232-0HK80 | SIRIUS STANDART NİHAYET ŞALTERİ 3SE 5232 SERİSİ, 1NO+1NC, 31mm, PLASTİK MUHAFAZALI, IP65, UZUNLUĞU AYARLANABİLİR ÇUBUK TAHRİKLİ | 66900
3SE5232-0HR01 | SIRIUS STANDART NİHAYET ŞALTERİ 3SE 5232 SERİSİ, 1NO+1NC, 31mm, PLASTİK MUHAFAZALI, IP65, SPİRAL YAY TAHRİKLİ | 68800
3SE5232-0LU21 | SIRIUS 3SE5 Menteşe Tip Emniyet Şalteri, Oyuk Milli, 31mm, Plastik Gövde, 1NO / 2NC, 10 Derece Operasyon Açısı | 82100
3SE5232-0LU22 | SIRIUS 3SE5 Menteşe Tip Emniyet Şalteri, Standart Milli, 31mm, Plastik Gövde, 1NO / 2NC, 10 Derece Operasyon Açısı | 82100
3SE5232-0QV40 | SIRIUS 3SE5 Mekanik Emniyet Şalteri, 31mm Plastik Gövde, 360 Derece Döner Kafa, 1NO/2NC Kontak, | 87800
3SE5232-0RV40 | SIRIUS 3SE5 Mekanik Emniyet Şalteri, 31mm Plastik Gövde, 360 Derece Döner Kafa, 1NO/1NC Kontak, | 83600
3SE5232-1RV40 | SIRIUS 3SE5 Mekanik Emniyet Şalteri, 31mm Plastik Gövde, 2 LED'li 24VDC, 360 Derece Döner Kafa, 1NO/1NC Kontak, | 1.191,00
3SE5242-0CC05 | SIRIUS STANDART NİHAYET ŞALTERİ 3SE 5242 SERİSİ, 1NO+1NC, 50mm, PLASTİK MUHAFAZALI, IP66/67, DİKEY BUTON TAHRİKLİ | 47000
3SE5242-0HD03 | SIRIUS STANDART NİHAYET ŞALTERİ 3SE 5242 SERİSİ, 1NO+1NC, 50mm, PLASTİK MUHAFAZALI, IP66/67, DİKEY MAKARA TAHRİKLİ | 57000
3SE5242-0HE10 | SIRIUS STANDART NİHAYET ŞALTERİ 3SE 5242 SERİSİ, 1NO+1NC, 50mm, PLASTİK MUHAFAZALI, IP66/67, MAKARA KOLLU TAHRİKLİ | 63600
3SE5242-0HK21 | SIRIUS STANDART NİHAYET ŞALTERİ 3SE 5242 SERİSİ, 1NO+1NC, 50mm, PLASTİK MUHAFAZALI, IP66/67, SAĞ-SOL MAKARA TAHRİKLİ | 65200
3SE5242-0HK50 | SIRIUS STANDART NİHAYET ŞALTERİ 3SE 5242 SERİSİ, 1NO+1NC, 50mm, PLASTİK MUHAFAZALI, IP66/67, KOL UZUNLUĞU AYARLI SAĞ-SOL TAHRİKLİ | 73600
3SE5242-0QV40 | SIRIUS 3SE5 Mekanik Emniyet Şalteri, 50mm Plastik Gövde, 360 Derece Döner Kafa, 1NO/2NC Kontak, | 97900
3SE5242-1QV40 | SIRIUS 3SE5 Mekanik Emniyet Şalteri, 50mm Plastik Gövde, 2LED'li 24VDC, 360 Derece Döner Kafa, 1NO/2NC Kontak, | 1.327,00
3SE5250-0CC05 | Sirius Nihayet Şalteri Teflon buton tahrikli , 1NO-1NC IP20, 30mm | 38300
3SE5250-0LC05 | Sirius Nihayet Şalteri Teflon buton tahrikli , 1NO-2NC IP10, 30mm | 38300
3SE5312-0SB11 | SIRIUS 3SE5 - Mekanik Kilitlemeli Emniyet Şalteri: 24VDC Bobini Enerjilendiğinde Kilitler, 360 Derece Döner Kafa, 1NO / 2NC + 1NO/2NC, Metal Gövde, 2600N Tutma Kuvveti | 5.815,00
3SE5312-0SD11 | SIRIUS 3SE5 - Mekanik Kilitlemeli Emniyet Şalteri: 24VDC Bobini Enerjilendiğinde Kilidini Açar, 360 Derece Döner Kafa, 1NO / 2NC + 1NO/2NC, Metal Gövde, 2600N Tutma Kuvveti, Önden Tornavida ile Bobin Kilidini Açma | 5.658,00
3SE5312-1SB11 | SIRIUS 3SE5 - Mekanik Kilitlemeli Emniyet Şalteri: 24VDC Bobini Enerjilendiğinde Kilitler, 360 Derece Döner Kafa, 1NO / 2NC + 1NO/2NC, Metal Gövde, 2600N Tutma Kuvveti, 2LED'li 24VDC | 6.164,00
3SE5312-1SD11 | SIRIUS 3SE5 - Mekanik Kilitlemeli Emniyet Şalteri: 24VDC Bobini Enerjilendiğinde Kilidini Açar, 360 Derece Döner Kafa, 1NO / 2NC + 1NO/2NC, Metal Gövde, 2600N Tutma Kuvveti, 2LED'li 24VDC, Önden Tornavida ile Bobin Kilidini Açma | 6.006,00
3SE5322-0SB21 | SIRIUS 3SE5 - Mekanik Kilitlemeli Emniyet Şalteri: 24VDC Bobini Enerjilendiğinde Kilitler, 360 Derece Döner Kafa, 1NO / 2NC + 1NO/2NC, Plastik Gövde, 1300N Tutma Kuvveti | 4.401,00
3SE5322-0SD21 | SIRIUS 3SE5 - Mekanik Kilitlemeli Emniyet Şalteri: 24VDC Bobini Enerjilendiğinde Kilidini Açar, 360 Derece Döner Kafa, 1NO / 2NC + 1NO/2NC, Plastik Gövde, 1300N Tutma Kuvveti, Önden Tornavida ile Bobin Kilidini Açma | 4.314,00
3SE5322-0SE21 | SIRIUS 3SE5 - Mekanik Kilitlemeli Emniyet Şalteri: 24VDC Bobini Enerjilendiğinde Kilidini Açar, 1NO / 2NC + 1NO/2NC, Plastik Gövde, 1300N Tutma Kuvveti, Önden Anahtar ile Bobin Kilidini Açma | 5.033,00
3SE5322-0SG21 | SIRIUS 3SE5 - Mekanik Kilitlemeli Emniyet Şalteri: 24VDC Bobini Enerjilendiğinde Kilidini Açar, 360 Derece Döner Kafa, 1NO / 2NC + 1NO/2NC, Plastik Gövde, 1300N Tutma Kuvveti, Önden Anahtar ile Bobin Kilidini Açma, Arkadan Acil Çıkış Butonu | 5.994,00
3SE5322-1SB21 | SIRIUS 3SE5 - Mekanik Kilitlemeli Emniyet Şalteri: 24VDC Bobini Enerjilendiğinde Kilitler, 360 Derece Döner Kafa, 1NO / 2NC + 1NO/2NC, Plastik Gövde, 1300N Tutma Kuvveti, 2LED'li 24VDC | 4.825,00
3SE5322-1SD21 | SIRIUS 3SE5 - Mekanik Kilitlemeli Emniyet Şalteri: 24VDC Bobini Enerjilendiğinde Kilidini Açar, 360 Derece Döner Kafa, 1NO / 2NC + 1NO/2NC, Plastik Gövde, 1300N Tutma Kuvveti, 2LED'li 24VDC, Önden Tornavida ile Bobin Kilidini Açma | 4.698,00
3SE5322-1SE21 | SIRIUS 3SE5 - Mekanik Kilitlemeli Emniyet Şalteri: 24VDC Bobini Enerjilendiğinde Kilidini Açar, 1NO / 2NC + 1NO/2NC, Plastik Gövde, 1300N Tutma Kuvveti, 2LED'li 24VDC, Önden Anahtar ile Bobin Kilidini Açma | 5.377,00
3SE5413-0CC20-1EA2 | SIRIUS KOMPAKT NİHAYET ŞALTERİ 3SE 5413 SERİSİ, 1NO+1NC, 30mm, METAL MUHAFAZALI, IP67, 2m KABLOLU, DİKEY BUTON TAHRİKLİ | 88400
3SE5413-0CC21-1EA2 | SIRIUS KOMPAKT NİHAYET ŞALTERİ 3SE 5413 SERİSİ, 1NO+1NC, 30mm, METAL MUHAFAZALI, IP67, 2m KABLOLU, DİKEY SEVİYESİ AYARLANABİLİR BUTON TAHRİKLİ | 99500
3SE5413-0CC22-1EA2 | SIRIUS KOMPAKT NİHAYET ŞALTERİ 3SE 5413 SERİSİ, 1NO+1NC, 30mm, METAL MUHAFAZALI, IP67, 2m KABLOLU, DİKEY MAKARA TAHRİKLİ | 99500
3SE5413-0CD20-1EA2 | SIRIUS KOMPAKT NİHAYET ŞALTERİ 3SE 5413 SERİSİ, 1NO+1NC, 30mm, METAL MUHAFAZALI, IP67, 2m KABLOLU, DİKEY MAKARA TAHRİKLİ | 92600
3SE5413-0CN20-1EA2 | SIRIUS KOMPAKT NİHAYET ŞALTERİ 3SE 5413 SERİSİ, 1NO+1NC, 30mm, METAL MUHAFAZALI, IP67, 2m KABLOLU, SAĞ-SOL MAKARA TAHRİKLİ | 97100
3SE6310-0BC01 | 3SE6 RFID Aktuatör | 60500
3SE6310-1BC01 | 3SE6 RFID Aktuatör, 18N Tutma kuvveti | 1.896,00
3SE6315-0BB01-1AP0 | 3SE6 RFID Kodlu Şalter | 4.841,00
3SE6315-0BB02-1AP0 | 3SE6 RFID Kodlu Şalter,18N Tutma Kuvveti | 6.043,00
3SE6315-1BB01-1AP0 | 3SE6 RFID Şalter, Eşsiz Kodlu (Birden çok defa karşılığı öğretilebilir) | 5.595,00
3SE6315-1BB02-1AP0 | 3SE6 RFID Şalter, Eşsiz Kodlu (Birden çok defa karşılığı öğretilebilir),18N Tutma Kuvveti | 6.513,00
3SE6410-1AC01 | RFID Aktuatör - 3SE6415 serisi için | 1.913,00
3SE6415-1AB01 | RFID Kodlu Mekanik Kilitlemeli Emniyet Şalteri, IP69, M12 Soketli, Açık devre, Aile Kodlu | 13.863,00
3SE6415-1AB02 | RFID Kodlu Mekanik Kilitlemeli Emniyet Şalteri, IP69, M12 Soketli, Açık Devre, Ayrı Ayrı Kodlanmış, Çoklu Öğretme Özelliği | 15.058,00
3SE6415-1BB01 | RFID Kodlu Mekanik Kilitlemeli Emniyet Şalteri, IP69, M12 Soketli, Kapalı Devre, Aile Kodlu | 13.863,00
3SE6415-1BB02 | RFID Kodlu Mekanik Kilitlemeli Emniyet Şalteri, IP69, M12 Soketli, Kapalı Devre, Ayrı Ayrı Kodlanmış, Çoklu Öğretme Özelliği | 15.058,00
3SE6415-1CB01 | RFID Kodlu Mekanik Kilitlemeli Emniyet Şalteri, IP69, M12 Soketli, Kapalı Devre, Aile Kodlu, Acil Kaçış Butonlu | 15.536,00
3SE6614-4CA01 | Manyetik Şalter, M8 Soketli, 4 Kutup ve LED’li (2NC Kontak) | 2.017,00
3SE6617-2CA04 | Manyetik Şalter, 3m Kablolu (2NC + 1NC Kontak) | 1.856,00
3SE6617-3CA01 | Manyetik fialter, 8mm, 6 Kutup Catch Bağlantı (2NC + 1NC Kontak) | 1.878,00
3SE6617-3CA04 | Manyetik fialter, 3m Kablolu (2NC + 1NC Kontak) | 1.839,00
3SE6714-2CA | Aktuatör | 36400
3SE6714-3CA | Aktuatör | 36400
3SE7120-1BF00 | SIRIUS 3SE7 İpli Acil Durdurma Şalteri, Metal Gövde, M20 x 1.5 Kablo Girişi, 10m'ye kadar, 2NC kontak, Sarı kapaklı, IP65 , Kilitlemeli ve buton resetli | 3.585,00
3SE7120-1BH00 | SIRIUS 3SE7 İpli Acil Durdurma Şalteri, Metal Gövde, M20 x 1.5 Kablo Girişi, 10m'ye kadar, 2NC+1NO kontak, Sarı kapaklı, IP65, Kilitlemeli ve buton resetli | 3.933,00
3SE7140-1BD00 | SIRIUS 3SE7 İpli Acil Durdurma Şalteri, Metal Gövde, M20 x 1.5 Kablo Girişi, 50m'ye kadar, 1NO+1NC kontak, IP65, Kilitlemeli ve buton resetli | 8.326,00
3SE7140-1BF00 | SIRIUS 3SE7 İpli Acil Durdurma Şalteri, Metal Gövde, M20 x 1.5 Kablo Girişi, 50m'ye kadar, 2NC kontak, IP65, Kilitlemeli ve buton resetli | 8.326,00
3SE7141-1EG10 | SIRIUS 3SE7 İpli Acil Durdurma Şalteri, Metal Gövde, M20 x 1.5 Kablo Girişi, 75m'ye kadar, 3NC+1NO kontak, Entegre Acil Durdurma Butonu, IP67 | 7.178,00
3SE7150-1BD00 | SIRIUS 3SE7 İpli Acil Durdurma Şalteri, Metal Gövde, M20 x 1.5 Kablo Girişi, 25m'ye kadar, 1NC+1NO kontak, IP65, Kilitlemeli ve buton resetli | 3.585,00
3SE7150-1BD04 | SIRIUS 3SE7 İpli Acil Durdurma Şalteri, Metal Gövde, M20 x 1.5 Kablo Girişi, 25m'ye kadar, 1NO+1NC kontak, 24VDC Led'li, IP65, Kilitlemeli ve buton resetli | 5.671,00
3SE7150-1BH00 | SIRIUS 3SE7 İpli Acil Durdurma Şalteri, Metal Gövde, M20 x 1.5 Kablo Girişi, 25m'ye kadar, 2NC+1NO kontak, Sarı kapaklı, IP65, Kilitlemeli ve buton resetli | 3.933,00
3SE7160-1AE00 | SIRIUS 3SE7 İpli Acil Durdurma Şalteri, Metal Gövde, M20 x 1.5 Kablo Girişi, 2X75m'ye kadar, ‹ki Yönlü, 2NC + 2NO kontak, IP 65, Kilitlemeli ve buton resetli | 8.901,00
3SE7310-1AE00 | SIRIUS 3SE7 Bant Kaydı Şalteri, Metal Gövde, M20 x 1.5 Kablo Girişi, 2NO + 2NC Kontak, IP 65 | 11.502,00
3SE7310-1AE04 | SIRIUS 3SE7 Bant Kaydı Şalteri, Metal Gövde, M20 x 1.5 Kablo Girişi, 2NO + 2NC Kontak, IP 65, 24VDC LED'li | 13.516,00
3SE7910-3AA | SIRIUS 3SE7 İpli Şalter Aksesuar: 10m Çelik Halat | 1.239,00
3SE7910-3AC | SIRIUS 3SE7 İpli Şalter Aksesuar: 20m Çelik Halat | 2.448,00
3SE7910-3AH | SIRIUS 3SE7 İpli Şalter Aksesuar: 50m Çelik Halat | 6.111,00
3SE7920-1AB | SIRIUS 3SE7 İpli Şalter Aksesuar: Delikli Vida, M8, Halatı Sabitlemek için kullanılır | 18300
3SE7921-1AA | SIRIUS 3SE7 İpli Şalter Aksesuar: Halat Makarası Sabitleme Aparatı | 8200
3SE7921-1AC | SIRIUS 3SE7 İpli Şalter Aksesuar: Halat Makarası, Halatın yönünü değiştirmek için kullanılır, 4 mm | 30100
3SE7930-1AD | SIRIUS 3SE7 İpli Şalter Aksesuar: Halat Yuvası, halat yönü değimi ve sabitleme noktalarında güçlendirilmiş iletim için Ø4mm | 4800
3SE7931-1AD | SIRIUS 3SE7 İpli Şalter Aksesuar: Gergi Yayı, 35N, 50m'ye Kadar olan Ba¤lantılarda | 54300
3SE7931-1AE | SIRIUS 3SE7 İpli Şalter Aksesuar: Gergi Yayı, 35N'dan Büyük Uygulamalarda , 2x75m'ye Kadar olan bağlantılarda | 61400
3SE7941-1AC | SIRIUS 3SE7 İpli Şalter Aksesuar: Kablo Kelepçesi, Oval, 2x 4 mm | 23400
3SE7950-1AB | SIRIUS 3SE7 İpli Şalter Aksesuar: Gerdirme Aparatı, ön gergiyi hassas ayarlamada, M6 x 60 | 27300
3SE7950-1AD | SIRIUS 3SE7 İpli Şalter Aksesuar: Gerdirme Aparatı, ön gergiyi hassas ayarlamada, M6 x 110 | 74900
3SK1111-1AB30 | SIRIUS 3SK1 Standart Emniyet Rölesi, Acil Durdurma, Mekanik Emniyet Şalteri, Manyetik Emniyet Şalteri, Alan tarayıcı veya Işık Perdesi İzleme, 24VAC/DC Besleme, 3NO /1NC Kontak, Cat 4 /Sil 3 / Pl e, Otomatik veya Denetlenen Reset | 3.788,00
3SK1111-1AW20 | SIRIUS 3SK1 Standart Emniyet Rölesi, Acil Durdurma, Mekanik Emniyet Şalteri, Manyetik Emniyet Şalteri 110-240VAC/DC Besleme, 3NO /1NC Kontak, Cat 4 /Sil 3 / Pl e, Otomatik veya Denetlenen Reset | 4.037,00
3SK1111-2AB30 | SIRIUS 3SK1 Standart Emniyet Rölesi, Acil Durdurma, Mekanik Emniyet Şalteri, Manyetik Emniyet Şalteri, Alan tarayıcı veya Işık Perdesi İzleme, 24VAC/DC Besleme, 3NO /1NC Kontak, Cat 4 /Sil 3 / Pl e, Otomatik veya Denetlenen Reset | 3.788,00
3SK1111-2AW20 | SIRIUS 3SK1 Standart Emniyet Rölesi, Acil Durdurma, Mekanik Emniyet Şalteri, Manyetik Emniyet Şalteri 110-240VAC/DC Besleme, 3NO /1NC Kontak, Cat 4 /Sil 3 / Pl e, Otomatik veya Denetlenen Reset | 4.037,00
3SK1112-1BB40 | SIRIUS 3SK1 Standart Emniyet Rölesi, Acil Durdurma, Mekanik Emniyet Şalteri, Manyetik Emniyet Şalteri, Alan Tarayıcı veya Işık Perdesi İzleme, 24VDC Besleme, 3TR /1TR Çıkış, Cat 4 /Sil 3 / Pl e, Otomatik veya Denetlenen Reset | 3.011,00
3SK1112-2BB40 | SIRIUS 3SK1 Standart Emniyet Rölesi, Acil Durdurma, Mekanik Emniyet Şalteri, Manyetik Emniyet Şalteri, Alan Tarayıcı veya Işık Perdesi İzleme, 24VDC Besleme, 3TR /1TR Çıkış, Cat 4 /Sil 3 / Pl e, Otomatik veya Denetlenen Reset | 3.011,00
3SK1120-1AB40 | SIRIUS 3SK1 Advance Emniyet Rölesi, Çift-El, Acil Durdurma, Mekanik Emniyet Şalteri, Manyetik Emniyet Şalteri, Alan tarayıcı veya Işık Perdesi İzleme, 24VDC Besleme,1TR Çıkış, Cat 4 /Sil 3 / Pl e, Otomatik veya Denetlenen Reset | 3.079,00
3SK1120-2AB40 | SIRIUS 3SK1 Advance Emniyet Rölesi, Çift-El, Acil Durdurma, Mekanik Emniyet Şalteri, Manyetik Emniyet Şalteri, Alan tarayıcı veya Işık Perdesi İzleme, 24VDC Besleme,1TR Çıkış, Cat 4 /Sil 3 / Pl e, Otomatik veya Denetlenen Reset | 3.079,00
3SK1121-1AB40 | SIRIUS 3SK1 Advance Emniyet Rölesi, Çift-El, Acil Durdurma, Mekanik Emniyet Şalteri, Manyetik Emniyet Şalteri, Alan tarayıcı veya Işık Perdesi İzleme, 24VDC Besleme, 3NO /1NC Kontak, Cat 4 /Sil 3 / Pl e, Otomatik veya Denetlenen Reset | 5.132,00
3SK1121-2AB40 | SIRIUS 3SK1 Advance Emniyet Rölesi, Çift-El, Acil Durdurma, Mekanik Emniyet Şalteri, Manyetik Emniyet Şalteri, Alan tarayıcı veya Işık Perdesi İzleme, 24VDC Besleme, 3NO /1NC Kontak, Cat 4 /Sil 3 / Pl e, Otomatik veya Denetlenen Reset | 5.132,00
3SK1122-1AB40 | SIRIUS 3SK1 Advance Emniyet Rölesi, Çift-El, Acil Durdurma, Mekanik Emniyet Şalteri, Manyetik Emniyet Şalteri, Alan tarayıcı veya Işık Perdesi İzleme, 24VDC Besleme, 3NO /1NC Kontak, Cat 4 /Sil 3 / Pl e, Otomatik veya Denetlenen Reset | 3.611,00
3SK1122-2AB40 | SIRIUS 3SK1 Advance Emniyet Rölesi, Çift-El, Acil Durdurma, Mekanik Emniyet Şalteri, Manyetik Emniyet Şalteri, Alan tarayıcı veya Işık Perdesi İzleme, 24VDC Besleme, 3NO /1NC Kontak, Cat 4 /Sil 3 / Pl e, Otomatik veya Denetlenen Reset | 3.611,00
3SK1211-1BB40 | SIRIUS 3SK1 Çıkış Genişleme Modülü, 24VDC, 4NO Kontak | 3.502,00
3SK1211-1BW20 | SIRIUS 3SK1 Çıkış Genişleme Modülü, 110-240VDC, 4NO Kontak | 3.502,00
3SK1211-2BB40 | SIRIUS 3SK1 Çıkış Genişleme Modülü, 24VDC, 4NO Kontak | 3.502,00
3SK1211-2BW20 | SIRIUS 3SK1 Çıkış Genişleme Modülü, 110-240VDC, 4NO Kontak | 3.502,00
3SK1220-1AB40 | SIRIUS 3SK1 Giriş Genişletme Modülü | 2.905,00
3SK1220-2AB40 | SIRIUS 3SK1 Giriş Genişletme Modülü | 2.905,00
3SK1230-1AW20 | SIRIUS 3SK1 Güç Kaynağı | 2.409,00
3SK1230-2AW20 | SIRIUS 3SK1 Güç Kaynağı | 2.409,00
3SK2112-2AA10 | 3SK2 Parametrelendirilebilir Emniyet Rölesi 22.5 mm 10 emniyetli giriş, 2 Emniyetli Çıkış, 1 Sinyal Çıkışı | 7.975,00
3SK2122-2AA10 | 3SK2 Parametrelendirilebilir Emniyet Rölesi 45 mm 20 emniyetli giriş, 4 Emniyetli Çıkış, 2 Sinyal Çıkışı | 11.745,00
3SK2511-2FA10 | 3SK2 PROFINET Haberleşme Modülü* | 7.221,00
3SK2941-2AA11 | SIRIUS 3SK2 Başlangıç Paketi (3SK2 Parametrelendirilebilir Emniyet Rölesi 22,5 mm ve USB Programlama Kablosu. İndirilebilir Safety ES V17 Basic Yazılımı) | 9.353,00
3SK2942-2AA11 | SIRIUS 3SK2 PROFINET Başlangıç Paketi (3SK2 Parametrelendirilebilir Emniyet Rölesi 45 mm, PROFINET haberleşme modülü, RJ45 kablo ve Safety ES V17 Professional Yazılımı) | 21.460,00
3SU1000-0AB10-0AA0 | Yay Dönüşlü Plastik Buton Kafası siyah | 10300
3SU1000-0AB20-0AA0 | Yay Dönüşlü Plastik Buton Kafası kırmızı | 10300
3SU1000-0AB30-0AA0 | Yay Dönüşlü Plastik Buton Kafası sarı | 10300
3SU1000-0AB40-0AA0 | Yay Dönüşlü Plastik Buton Kafası yeşil | 10300
3SU1000-0AB50-0AA0 | Yay Dönüşlü Plastik Buton Kafası mavi | 10300
3SU1000-0AB60-0AA0 | Yay Dönüşlü Plastik Buton Kafası beyaz | 10300
3SU1000-0AB70-0AA0 | Yay Dönüşlü Plastik Buton Kafası renksiz | 10300
3SU1000-1BA20-0AA0 | 3SU Kırmızı mantar buton kafası 40 mm plastik | 37000
3SU1000-1BD10-0AA0 | SIRIUS ACT 40mm plastik siyah mantar buton | 22700
3SU1000-1HB20-0AA0 | Sirius ACT Plastik Çevir-Kur 40 mm Acil Stop Mantar Butonlar | 40900
3SU1000-1HF20-0AA0 | Sirius ACT Plastik Kilitli 40 mm Acil Stop Mantar Butonlar | 83400
3SU1000-1JB20-0AA0 | Sirius ACT Plastik Çevir-Kur 60 mm Acil Stop Mantar Butonlar | 45600
3SU1000-3AB42-0AK0 | SIRIUS ACT kırmızı-yeşil 0-1 yazılı plastik ikiz buton | 24700
3SU1000-3BB42-0AA0 | Sirius ACT Plastik İkiz buton Kırmızı - Yeşil | 24000
3SU1000-3BB42-0AK0 | Sirius ACT Plastik İkiz buton 0-1 yazılı Kırmızı - Yeşil | 26100
3SU1000-3FB11-0AA0 | 3SU 4 konumlu buton | 90100
3SU1000-3FB11-0AU0 | 3SU 4 konumlu buton ok işaretli | 90100
3SU1000-4BF11-0AA0 | RONIS 0-1 pozisyonlu kilitli plastik mandal buton | 50800
3SU1000-4BL11-0AA0 | RONIS 1-0-2 pozisyonlu kilitli plastik mandal buton | 55300
3SU1000-4WS10-0AA0 | Sirius ACT plastik 4 pozisyonlu elektronik mod seçim anahtarı | 1.149,00
3SU1001-0AB10-0AA0 | Işıklandırılabilir Yay Dönüşlü Plastik Buton Kafası siyah | 14300
3SU1001-0AB20-0AA0 | Işıklandırılabilir Yay Dönüşlü Plastik Buton Kafası kırmızı | 14300
3SU1001-0AB30-0AA0 | Işıklandırılabilir Yay Dönüşlü Plastik Buton Kafası sarı | 14300
3SU1001-0AB40-0AA0 | Işıklandırılabilir Yay Dönüşlü Plastik Buton Kafası yeşil | 14300
3SU1001-0AB50-0AA0 | Işıklandırılabilir Yay Dönüşlü Plastik Buton Kafası mavi | 14300
3SU1001-0AB60-0AA0 | Işıklandırılabilir Yay Dönüşlü Plastik Buton Kafası beyaz | 14300
3SU1001-0AB70-0AA0 | Işıklandırılabilir Yay Dönüşlü Plastik Buton Kafası renksiz | 14300
3SU1001-1GB20-0AA0 | Sirius ACT Plastik Çevir-Kur, ışıklı 30 mm Acil Stop Mantar Butonlar | 44900
3SU1001-1HB20-0AA0 | Sirius ACT Plastik Çevir-Kur, ışıklı 40 mm Acil Stop Mantar Butonlar | 47800
3SU1001-1JB20-0AA0 | Sirius ACT Plastik Çevir-Kur, ışıklı 60 mm Acil Stop Mantar Butonlar | 50900
3SU1001-3AB42-0AN0 | Sirius ACT Plastik İkiz buton yukarı aşağı simgeli Kırmızı - Yeşil | 26100
3SU1001-6AA20-0AA0 | Sinyal Lambası kafası plastik kırmızı | 8300
3SU1001-6AA30-0AA0 | Sinyal Lambası kafası plastik sarı | 8300
3SU1001-6AA40-0AA0 | Sinyal Lambası kafası plastik yeşil | 8300
3SU1001-6AA50-0AA0 | Sinyal Lambası kafası plastik mavi | 8300
3SU1001-6AA60-0AA0 | Sinyal Lambası kafası plastik beyaz | 8300
3SU1001-6AA70-0AA0 | Sinyal Lambası kafası plastik renksiz | 8300
3SU1002-2BF60-0AA0 | 0-1 pozisyonlu ışıklandırılabilir kalıcı plastik mandal buton | 20900
3SU1002-2BL60-0AA0 | 1-0-2 pozisyonlu ışıklandırılabilir yay dönüşlü plastik mandal buton | 20900
3SU1002-2BM60-0AA0 | 1-0-2 pozisyonlu ışıklandırılabilir yay dönüşlü plastik mandal buton | 20900
3SU1050-0AB10-0AA0 | Yay Dönüşlü Metal Buton Kafası siyah | 13100
3SU1050-0AB20-0AA0 | Yay Dönüşlü Metal Buton Kafası kırmızı | 13100
3SU1050-0AB30-0AA0 | Yay Dönüşlü Metal Buton Kafası sarı | 13100
3SU1050-0AB40-0AA0 | Yay Dönüşlü Metal Buton Kafası yeşil | 13100
3SU1050-0AB50-0AA0 | Yay Dönüşlü Metal Buton Kafası mavi | 13100
3SU1050-0AB60-0AA0 | Yay Dönüşlü Metal Buton Kafası beyaz | 13100
3SU1050-0AB70-0AA0 | Yay Dönüşlü Metal Buton Kafası renksiz | 13100
3SU1050-1BD10-0AA0 | SIRIUS ACT 40mm metal siyah mantar buton | 25600
3SU1050-1HB20-0AA0 | Sirius ACT Metal Çevir-Kur 40 mm Acil Stop Mantar Butonlar | 43400
3SU1050-1HF20-0AA0 | Sirius ACT Metal Kilitli 40 mm Acil Stop Mantar Butonlar | 90800
3SU1050-1JB20-0AA0 | Sirius ACT Metal Çevir-Kur 60 mm Acil Stop Mantar Butonlar | 49500
3SU1050-3AB42-0AK0 | SIRIUS ACT kırmızı-yeşil 0-1 yazılı metal ikiz buton | 30400
3SU1050-3BB42-0AA0 | Sirius ACT Metal İkiz buton Kırmızı - Yeşil | 29600
3SU1050-3BB42-0AK0 | Sirius ACT Metal İkiz buton yukarı aşağı simgeli Kırmızı - Yeşil | 31400
3SU1050-4BC01-0AA0 | SIRIUS ACT metal anahtarlı mandal buton kafası 0-1 | 55600
3SU1050-4BF11-0AA0 | RONIS 0-1 pozisyonlu kilitli metal mandal buton | 55600
3SU1050-4BL01-0AA0 | SIRIUS ACT metal ışıklandırılabilir uzun saplı beyaz 0-1 kalıcı mandal buton kafası | 58800
3SU1050-4BL11-0AA0 | RONIS 1-0-2 pozisyonlu kilitli metal mandal buton | 58800
3SU1050-4BM01-0AA0 | 3SU 3 pozisyonlu yay dönüşlü anahtarlı mandal buton | 62100
3SU1051-0AB20-0AA0 | Işıklandırılabilir Yay Dönüşlü Metal Buton Kafası kırmızı | 15700
3SU1051-0AB30-0AA0 | Işıklandırılabilir Yay Dönüşlü Metal Buton Kafası sarı | 15700
3SU1051-0AB40-0AA0 | Işıklandırılabilir Yay Dönüşlü Metal Buton Kafası yeşil | 15700
3SU1051-0AB50-0AA0 | Işıklandırılabilir Yay Dönüşlü Metal Buton Kafası mavi | 15700
3SU1051-0AB60-0AA0 | Işıklandırılabilir Yay Dönüşlü Metal Buton Kafası beyaz | 15700
3SU1051-0AB70-0AA0 | Işıklandırılabilir Yay Dönüşlü Metal Buton Kafası renksiz | 15700
3SU1051-1GB20-0AA0 | Sirius ACT Metal Çevir-Kur, ışıklı 30 mm Acil Stop Mantar Butonlar | 50800
3SU1051-1HB20-0AA0 | Sirius ACT Metal Çevir-Kur, ışıklı 40 mm Acil Stop Mantar Butonlar | 50800
3SU1051-1JB20-0AA0 | Sirius ACT Metal Çevir-Kur, ışıklı 60 mm Acil Stop Mantar Butonlar | 56200
3SU1051-3AB42-0AN0 | Sirius ACT Metal İkiz buton yukarı aşağı simgeli Kırmızı - Yeşil | 35100
3SU1051-6AA20-0AA0 | Sinyal Lambası kafası Metal kırmızı | 9600
3SU1051-6AA30-0AA0 | Sinyal Lambası kafası Metal sarı | 9600
3SU1051-6AA40-0AA0 | Sinyal Lambası kafası Metal yeşil | 9600
3SU1051-6AA50-0AA0 | Sinyal Lambası kafası Metal mavi | 9600
3SU1051-6AA60-0AA0 | Sinyal Lambası kafası Metal beyaz | 9600
3SU1051-6AA70-0AA0 | Sinyal Lambası kafası Metal renksiz | 9600
3SU1052-2BF60-0AA0 | 0-1 pozisyonlu ışıklandırılabilir kalıcı metal mandal buton | 23500
3SU1052-2BL60-0AA0 | 1-0-2 pozisyonlu ışıklandırılabilir yay dönüşlü metal mandal buton | 23500
3SU1052-2BM60-0AA0 | 1-0-2 pozisyonlu ışıklandırılabilir yay dönüşlü metal mandal buton | 23500
3SU1052-2CF60-0AA0 | SIRIUS ACT metal ışıklandırılabilir beyaz 1-0-2 kalıcı mandal buton kafası | 33000
3SU1052-2CL60-0AA0 | SIRIUS ACT metal ışıklandırılabilir uzun saplı beyaz 1-0-2 kalıcı mandal buton kafası | 33000
3SU1052-2CM60-0AA0 | SIRIUS ACT metal ışıklandırılabilir uzun saplı beyaz 1-0-2 yay dönüşlü mandal buton kafası | 33000
3SU1060-0JB10-0AA0 | Sirius ACT Mat Metal Yassı Tip Yay Dönüşlü 30 mm Buton Siyah | 48800
3SU1060-0JB20-0AA0 | Sirius ACT Mat Metal Yassı Tip Yay Dönüşlü 30 mm Buton Kırmızı | 48800
3SU1060-0JB30-0AA0 | Sirius ACT Mat Metal Yassı Tip Yay Dönüşlü 30 mm Buton Sarı | 48800
3SU1060-0JB40-0AA0 | Sirius ACT Mat Metal Yassı Tip Yay Dönüşlü 30 mm Buton Yeşil | 48800
3SU1060-0JB50-0AA0 | Sirius ACT Mat Metal Yassı Tip Yay Dönüşlü 30 mm Buton Mavi | 48800
3SU1060-0JB60-0AA0 | Sirius ACT Mat Metal Yassı Tip Yay Dönüşlü 30 mm Buton Beyaz | 48800
3SU1060-4LF11-0AA0 | Sirius ACT Mat Metal Yassı Tip 30 mm RONIS 0-1 pozisyonlu kilitli kalıcı mandal buton | 1.166,00
3SU1060-4LL11-0AA0 | Sirius ACT Mat Metal Yassı Tip 30 mm RONIS 1-0-2 pozisyonlu kilitli kalıcı mandal buton | 1.221,00
3SU1061-0JB20-0AA0 | Sirius ACT Mat Metal Yassı Tip Yay Dönüşlü 30 mm Işıklandırılabilir Buton Kırmızı | 55700
3SU1061-0JB30-0AA0 | Sirius ACT Mat Metal Yassı Tip Yay Dönüşlü 30 mm Işıklandırılabilir Buton Sarı | 55700
3SU1061-0JB40-0AA0 | Sirius ACT Mat Metal Yassı Tip Yay Dönüşlü 30 mm Işıklandırılabilir Buton Yeşil | 55700
3SU1061-0JB50-0AA0 | Sirius ACT Mat Metal Yassı Tip Yay Dönüşlü 30 mm Işıklandırılabilir Buton Mavi | 55700
3SU1061-0JD20-0AA0 | Sirius ACT Mat Metal Yassı Tip 30 mm Sinyal Lambası Kırmızı | 55700
3SU1061-0JD30-0AA0 | Sirius ACT Mat Metal Yassı Tip 30 mm Sinyal Lambası Sarı | 55700
3SU1061-0JD40-0AA0 | Sirius ACT Mat Metal Yassı Tip 30 mm Sinyal Lambası Yeşil | 55700
3SU1061-0JD50-0AA0 | Sirius ACT Mat Metal Yassı Tip 30 mm Sinyal Lambası Mavi | 55700
3SU1061-0JD70-0AA0 | Sirius ACT Mat Metal Yassı Tip 30 mm Sinyal Lambası Renksiz | 55700
3SU1062-2DF20-0AA0 | Sirius ACT Mat Metal Yassı Tip 30 mm 0-1 pozisyonlu ışıklandırılabilir kalıcı mandal buton kırmızı | 61400
3SU1062-2DF40-0AA0 | Sirius ACT Mat Metal Yassı Tip 30 mm 0-1 pozisyonlu ışıklandırılabilir kalıcı mandal buton yeşil | 61400
3SU1062-2DF60-0AA0 | Sirius ACT Mat Metal Yassı Tip 30 mm 0-1 pozisyonlu ışıklandırılabilir kalıcı mandal buton beyaz | 61400
3SU1062-2DL20-0AA0 | Sirius ACT Mat Metal Yassı Tip 30 mm 1-0-2 pozisyonlu ışıklandırılabilir kalıcı mandal buton kırmızı | 61400
3SU1062-2DL40-0AA0 | Sirius ACT Mat Metal Yassı Tip 30 mm 1-0-2 pozisyonlu ışıklandırılabilir kalıcı mandal buton yeşil | 61400
3SU1062-2DL60-0AA0 | Sirius ACT Mat Metal Yassı Tip 30 mm 1-0-2 pozisyonlu ışıklandırılabilir kalıcı mandal buton beyaz | 61400
3SU1062-2DM20-0AA0 | Sirius ACT Mat Metal Yassı Tip 30 mm 1-0-2 pozisyonlu ışıklandırılabilir yay dönüşlü mandal buton kırmızı | 61400
3SU1062-2DM40-0AA0 | Sirius ACT Mat Metal Yassı Tip 30 mm 1-0-2 pozisyonlu ışıklandırılabilir yay dönüşlü mandal buton yeşil | 61400
3SU1062-2DM60-0AA0 | Sirius ACT Mat Metal Yassı Tip 30 mm 1-0-2 pozisyonlu ışıklandırılabilir yay dönüşlü mandal buton beyaz | 61400
3SU1100-0AB10-1BA0 | Sirius ACT Plastik Siyah Komple Yay dönüşlü Butonlar 1NO | 25100
3SU1100-0AB10-1CA0 | Sirius ACT Plastik Siyah Komple Yay dönüşlü Butonlar 1NC | 25100
3SU1100-0AB20-1BA0 | SIRIUS ACT plastik kırmızı yay dönüşlü 1NO buton | 25100
3SU1100-0AB20-1CA0 | Sirius ACT Plastik Kırmızı Komple Yay dönüşlü Butonlar 1NC | 25100
3SU1100-0AB30-1BA0 | Sirius ACT Plastik Sarı Komple Yay dönüşlü Butonlar 1NO | 25100
3SU1100-0AB40-1BA0 | Sirius ACT Plastik Yeşil Komple Yay dönüşlü Butonlar 1NO | 25100
3SU1100-0AB40-1FA0 | SIRIUS ACT plastik yeşil yay dönüşlü 1NO-1NC buton | 31700
3SU1100-0AB50-1BA0 | Sirius ACT Plastik Mavi Komple Yay dönüşlü Butonlar 1NO | 25100
3SU1100-0AB60-1BA0 | Sirius ACT Plastik Beyaz Komple Yay dönüşlü Butonlar 1NO | 25100
3SU1100-0AB70-1BA0 | Sirius ACT Plastik Renksiz Komple Yay dönüşlü Butonlar 1NO | 25100
3SU1100-1BA20-1CA0 | Sirius ACT Plastik Çek-Kur 1NC Komple Acil Stop Mantar Butonlar 40mm | 58800
3SU1100-1HA20-1CH0 | Sirius ACT Plastik Çek-Kur 1NC “NOT-HALT” plakalı Komple Acil Stop Mantar Butonlar 40mm | 61700
3SU1100-1HB20-1CF0 | Sirius ACT Plastik Çevir-Kur 1NC sarı plakalı Komple Acil Stop Mantar Butonlar 40mm | 66600
3SU1100-1HB20-1CG0 | Sirius ACT Plastik Çevir-Kur 1NC “EMERGENCY STOP” plakalı Komple Acil Stop Mantar Butonlar 40mm | 66600
3SU1100-1HB20-1CH0 | SIRIUS ACT komple acil durdurma butonu | 65700
3SU1100-2BF60-1BA0 | Sirius ACT plastik 0-1 pozisyonlu ışıklandırılabilir kalıcı mandal buton 1NO | 38800
3SU1100-2BF60-1MA0 | Sirius ACT plastik 0-1 pozisyonlu ışıklandırılabilir kalıcı mandal buton 1NO/1NC | 49200
3SU1100-2BL60-1NA0 | Sirius ACT plastik 1-0-2 pozisyonlu ışıklandırılabilir kalıcı mandal buton 1NO, 1NO | 48800
3SU1100-2BM60-1NA0 | Sirius ACT plastik 1-0-2 pozisyonlu ışıklandırılabilir yay dönüşlü mandal buton 1NO, 1NO | 48800
3SU1100-4BF11-1BA0 | Sirius ACT plastik RONIS 0-1 pozisyonlu kilitli mandal buton 1NO | 71800
3SU1100-4BL11-1NA0 | Sirius ACT plastik RONIS 1-0-2 pozisyonlu kilitli mandal buton 1NO, 1NO | 89200
3SU1100-7AC10-1NA0 | SIRIUS ACT Mekanik kilitlemesiz, yatay 2 yönlü,plastik, 2NO | 1.314,00
3SU1100-7AD10-1NA0 | SIRIUS ACT Mekanik kilitlemesiz, dikey 2 yönlü,plastik,2NO | 1.314,00
3SU1100-7AF10-1QA0 | SIRIUS ACT Mekanik kilitlemesiz, 4 yönlü,plastik,4 NO | 1.817,00
3SU1100-7BC10-1NA0 | SIRIUS ACT Mekanik kilitlemeli, yatay 2 yönlü,plastik, 2NO | 1.549,00
3SU1100-7BD10-1NA0 | SIRIUS ACT Mekanik kilitlemeli, dikey 2 yönlü,plastik,2NO | 1.549,00
3SU1100-7BF10-1QA0 | SIRIUS ACT Mekanik kilitlemeli, 4 yönlü,plastik,4 NO | 2.032,00
3SU1102-0AB20-1CA0 | Sirius ACT Plastik Kırmızı Komple ışıklı Yay Dönüşlü Butonlar 24 AC/DC 1NC | 47000
3SU1102-0AB30-1BA0 | Sirius ACT Plastik Sarı Komple ışıklı Yay Dönüşlü Butonlar 24 AC/DC 1NO | 47000
3SU1102-0AB40-1BA0 | Sirius ACT Plastik Yeşil Komple ışıklı Yay Dönüşlü Butonlar 24 AC/DC 1NO | 47000
3SU1102-0AB50-1BA0 | Sirius ACT Plastik Mavi Komple ışıklı Yay Dönüşlü Butonlar 24 AC/DC 1NO | 47000
3SU1102-0AB60-1BA0 | Sirius ACT Plastik Beyaz Komple ışıklı Yay Dönüşlü Butonlar 24 AC/DC 1NO | 47000
3SU1102-0AB70-1BA0 | Sirius ACT Plastik Renksiz Komple ışıklı Yay Dönüşlü Butonlar 24 AC/DC 1NO | 47000
3SU1102-6AA20-1AA0 | Sirius ACT plastik Komple Sinyal Lambalar Kırmızı 24 AC/DC | 30400
3SU1102-6AA30-1AA0 | Sirius ACT plastik Komple Sinyal Lambalar Sarı 24 AC/DC | 30400
3SU1102-6AA40-1AA0 | Sirius ACT plastik Komple Sinyal Lambalar Yeşil 24 AC/DC | 30400
3SU1102-6AA50-1AA0 | Sirius ACT plastik Komple Sinyal Lambalar Mavi 24 AC/DC | 30400
3SU1102-6AA60-1AA0 | Sirius ACT plastik Komple Sinyal Lambalar Beyaz 24 AC/DC | 30400
3SU1102-6AA70-1AA0 | Sirius ACT plastik Komple Sinyal Lambalar Renksiz 24 AC/DC | 30400
3SU1106-0AB20-1CA0 | Sirius ACT Plastik Kırmızı Komple ışıklı Yay Dönüşlü Butonlar 230 AC 1NC | 60100
3SU1106-0AB30-1BA0 | Sirius ACT Plastik Sarı Komple ışıklı Yay Dönüşlü Butonlar 230 AC 1NO | 60100
3SU1106-0AB40-1BA0 | Sirius ACT Plastik Yeşil Komple ışıklı Yay Dönüşlü Butonlar 230 AC 1NO | 60100
3SU1106-0AB50-1BA0 | Sirius ACT Plastik Mavi Komple ışıklı Yay Dönüşlü Butonlar 230 AC 1NO | 60100
3SU1106-0AB60-1BA0 | Sirius ACT Plastik Beyaz Komple ışıklı Yay Dönüşlü Butonlar 230 AC 1NO | 60100
3SU1106-0AB70-1BA0 | Sirius ACT Plastik Renksiz Komple ışıklı Yay Dönüşlü Butonlar 230 AC 1NO | 60100
3SU1106-6AA00-1AA0 | Sirius ACT plastik Komple Sinyal Lambalar Kehribar 230 AC | 42500
3SU1106-6AA20-1AA0 | Sirius ACT plastik Komple Sinyal Lambalar Kırmızı 230 AC | 42500
3SU1106-6AA30-1AA0 | Sirius ACT plastik Komple Sinyal Lambalar Sarı 230 AC | 42500
3SU1106-6AA40-1AA0 | Sirius ACT plastik Komple Sinyal Lambalar Yeşil 230 AC | 42500
3SU1106-6AA50-1AA0 | Sirius ACT plastik Komple Sinyal Lambalar Mavi 230 AC | 42500
3SU1106-6AA60-1AA0 | Sirius ACT plastik Komple Sinyal Lambalar Beyaz 230 AC | 42500
3SU1106-6AA70-1AA0 | Sirius ACT plastik Komple Sinyal Lambalar Renksiz 230 AC | 42500
3SU1150-0AB10-1BA0 | Sirius ACT Metal Komple Yay Dönüşlü Butonlar Siyah | 30500
3SU1150-0AB10-1CA0 | Sirius ACT Metal Komple Yay Dönüşlü Butonlar Siyah | 30500
3SU1150-0AB20-1CA0 | Sirius ACT Metal Komple Yay Dönüşlü Butonlar Kırmızı | 30500
3SU1150-0AB30-1BA0 | Sirius ACT Metal Komple Yay Dönüşlü Butonlar Sarı | 30500
3SU1150-0AB40-1BA0 | Sirius ACT Metal Komple Yay Dönüşlü Butonlar Yeşil | 30500
3SU1150-0AB40-1FA0 | SIRIUS ACT metal yeşil yay dönüşlü 1NO-1NC buton | 37700
3SU1150-0AB50-1BA0 | Sirius ACT Metal Komple Yay Dönüşlü Butonlar Mavi | 30500
3SU1150-0AB60-1BA0 | Sirius ACT Metal Komple Yay Dönüşlü Butonlar Beyaz | 30500
3SU1150-0AB70-1BA0 | Sirius ACT Metal Komple Yay Dönüşlü Butonlar Renksiz | 30500
3SU1150-1BA20-1CA0 | Sirius ACT Metal Çek-Kur 1NC Komple Acil Stop Mantar Butonlar 40mm | 65700
3SU1150-1HA20-1CH0 | Sirius ACT Metal Çek-Kur 1NC “NOT-HALT” plakalı Komple Acil Stop Mantar Butonlar 40mm | 71000
3SU1150-1HB20-1CG0 | Sirius ACT Metal Çevir-Kur 1NC “EMERGENCY STOP” plakalı Komple Acil Stop Mantar Butonlar 40mm | 71000
3SU1150-1HB20-1CH0 | Sirius ACT Metal Çevir-Kur 1NC sarı plakalı Komple Acil Stop Mantar Butonlar 40mm | 71000
3SU1150-2BF60-1BA0 | Sirius ACT Metal 0-1 pozisyonlu ışıklandırılabilir kalıcı mandal buton 1NO | 48600
3SU1150-2BF60-1MA0 | Sirius ACT Metal 0-1 pozisyonlu ışıklandırılabilir kalıcı mandal buton 1NO/1NC | 57800
3SU1150-2BL60-1NA0 | Sirius ACT Metal 1-0-2 pozisyonlu ışıklandırılabilir kalıcı mandal buton 1NO, 1NO | 65300
3SU1150-2BM60-1NA0 | Sirius ACT Metal 1-0-2 pozisyonlu ışıklandırılabilir yay dönüşlü mandal buton 1NO, 1NO | 65300
3SU1150-4BF11-1BA0 | Sirius ACT Metal RONIS 0-1 pozisyonlu kilitli mandal buton 1NO | 85600
3SU1152-0AB00-1BA0 | Sirius ACT Metal Komple Işıklı Yay Dönüşlü Butonlar Kehribar 24 AC/DC 1NO | 52100
3SU1152-0AB20-1CA0 | Sirius ACT Metal Komple Işıklı Yay Dönüşlü Butonlar Kırmızı 24 AC/DC 1NC | 52100
3SU1152-0AB30-1BA0 | Sirius ACT Metal Komple Işıklı Yay Dönüşlü Butonlar Sarı 24 AC/DC 1NO | 52100
3SU1152-0AB40-1BA0 | Sirius ACT Metal Komple Işıklı Yay Dönüşlü Butonlar Yeşil 24 AC/DC 1NO | 52100
3SU1152-0AB50-1BA0 | Sirius ACT Metal Komple Işıklı Yay Dönüşlü Butonlar Mavi 24 AC/DC 1NO | 52100
3SU1152-0AB60-1BA0 | Sirius ACT Metal Komple Işıklı Yay Dönüşlü Butonlar Beyaz 24 AC/DC 1NO | 52100
3SU1152-0AB70-1BA0 | Sirius ACT Metal Komple Işıklı Yay Dönüşlü Butonlar Renksiz 24 AC/DC 1NO | 52100
3SU1152-6AA00-1AA0 | Sirius ACT Metal Komple Sinyal Lambalar Kehribar 24 AC/DC | 34800
3SU1152-6AA20-1AA0 | Sirius ACT Metal Komple Sinyal Lambalar Kırmızı 24 AC/DC | 34800
3SU1152-6AA30-1AA0 | Sirius ACT Metal Komple Sinyal Lambalar Sarı 24 AC/DC | 34800
3SU1152-6AA40-1AA0 | Sirius ACT Metal Komple Sinyal Lambalar Yeşil 24 AC/DC | 34800
3SU1152-6AA50-1AA0 | Sirius ACT Metal Komple Sinyal Lambalar Mavi 24 AC/DC | 34800
3SU1152-6AA60-1AA0 | Sirius ACT Metal Komple Sinyal Lambalar Beyaz 24 AC/DC | 34800
3SU1152-6AA70-1AA0 | Sirius ACT Metal Komple Sinyal Lambalar Renksiz 24 AC/DC | 34800
3SU1156-0AB00-1BA0 | Sirius ACT Metal Komple Işıklı Yay Dönüşlü Butonlar Kehribar 230 AC 1NO | 64900
3SU1156-0AB20-1CA0 | Sirius ACT Metal Komple Işıklı Yay Dönüşlü Butonlar Kırmızı 230 AC 1NC | 64900
3SU1156-0AB30-1BA0 | Sirius ACT Metal Komple Işıklı Yay Dönüşlü Butonlar Sarı 230 AC 1NO | 64900
3SU1156-0AB40-1BA0 | Sirius ACT Metal Komple Işıklı Yay Dönüşlü Butonlar Yeşil 230 AC 1NO | 64900
3SU1156-0AB50-1BA0 | Sirius ACT Metal Komple Işıklı Yay Dönüşlü Butonlar Mavi 230 AC 1NO | 64900
3SU1156-0AB60-1BA0 | Sirius ACT Metal Komple Işıklı Yay Dönüşlü Butonlar Beyaz 230 AC 1NO | 64900
3SU1156-0AB70-1BA0 | Sirius ACT Metal Komple Işıklı Yay Dönüşlü Butonlar Renksiz 230 AC 1NO | 64900
3SU1156-6AA20-1AA0 | Sirius ACT Metal Komple Sinyal Lambalar Kırmızı 230 AC | 46900
3SU1156-6AA30-1AA0 | Sirius ACT Metal Komple Sinyal Lambalar Sarı 230 AC | 46900
3SU1156-6AA40-1AA0 | Sirius ACT Metal Komple Sinyal Lambalar Yeşil 230 AC | 46900
3SU1156-6AA50-1AA0 | Sirius ACT Metal Komple Sinyal Lambalar Mavi 230 AC | 46900
3SU1156-6AA60-1AA0 | Sirius ACT Metal Komple Sinyal Lambalar Beyaz 230 AC | 46900
3SU1156-6AA70-1AA0 | Sirius ACT Metal Komple Sinyal Lambalar Renksiz 230 AC | 46900
3SU1200-1SK10-2SA0 | SIRIUS ACT sensör buton | 8.322,00
3SU1200-2PQ10-1AA0 | SIRIUS ACT 1 k ohm plastik potansiyometre | 1.317,00
3SU1200-2PR10-1AA0 | SIRIUS ACT 4,7 k ohm plastik potansiyometre | 1.317,00
3SU1200-2PS10-1AA0 | SIRIUS ACT 10 k ohm plastik potansiyometre | 1.317,00
3SU1200-2PT10-1AA0 | SIRIUS ACT 47 k ohm plastik potansiyometre | 1.317,00
3SU1200-2PU10-1AA0 | SIRIUS ACT 100 k ohm plastik potansiyometre | 1.317,00
3SU1200-2PV10-1AA0 | SIRIUS ACT 2,2 k ohm plastik potansiyometre | 1.317,00
3SU1200-2PW10-1AA0 | SIRIUS ACT 470 k ohm plastik potansiyometre | 1.317,00
3SU1400-1AA10-1BA0 | Sirius ACT 1 NO, kontak bloğu | 10300
3SU1400-1AA10-1CA0 | Sirius ACT 1 NC, kontak bloğu | 10300
3SU1400-1AA10-1DA0 | 3SU 2NO kontak bloğu | 20300
3SU1400-1AA10-1EA0 | 3SU 2NC kontak bloğu | 20300
3SU1400-1AA10-1FA0 | 3SU 1NO+!NC kontak bloğu | 20300
3SU1400-1AA10-1HA0 | Sirius ACT 1 NC, emniyetli kontak bloğu (montaj izlemeli) Yeşil | 25600
3SU1400-1GC10-1AA0 | Elektronik mod seçim anahtarı için elektronik modül | 3.549,00
3SU1400-1LK10-1AA1 | Sirius ACT Profinet ana modül | 4.793,00
3SU1400-1LK10-1BA1 | 3SU Profinet ana modülü | 6.225,00
3SU1400-1LL10-1BA1 | Sirius ACT Safety özellikli profinet ana modül | 7.633,00
3SU1400-1MA10-1BA1 | LED özelliği olmayan kontak modülü | 70500
3SU1400-2AA10-1BA0 | Sirius ACT Buton kutusuna uygun 1NO kontak bloğu | 13100
3SU1400-2AA10-1CA0 | Sirius ACT Buton kutusuna uygun 1NC kontak bloğu | 13100
3SU1401-1BB00-1AA0 | Sirius ACT 24 V AC/DC kehribar rengi LED modül | 16900
3SU1401-1BB20-1AA0 | Sirius ACT 24 V AC/DC kırmızı renkli LED modül | 16900
3SU1401-1BB30-1AA0 | Sirius ACT 24 V AC/DC sarı renkli LED modül | 16900
3SU1401-1BB40-1AA0 | Sirius ACT 24 V AC/DC yeşil renkli LED modül | 16900
3SU1401-1BB50-1AA0 | Sirius ACT 24 V AC/DC mavi renkli LED modül | 16900
3SU1401-1BB60-1AA0 | Sirius ACT 24 V AC/DC beyaz renkli LED modül | 16900
3SU1401-1BF00-1AA0 | Sirius ACT 230 V AC kehribar rengi LED modül | 27300
3SU1401-1BF20-1AA0 | Sirius ACT 230 V AC kırmızı renkli LED modül | 27300
3SU1401-1BF30-1AA0 | Sirius ACT 230 V AC sarı renkli LED modül | 27300
3SU1401-1BF40-1AA0 | Sirius ACT 230 V AC yeşil renkli LED modül | 27300
3SU1401-1BF50-1AA0 | Sirius ACT 230 V AC mavi renkli LED modül | 27300
3SU1401-1BF60-1AA0 | Sirius ACT 230 V AC beyaz renkli LED modül | 27300
3SU1401-1MC00-1CA1 | Kehribar LED'li kontaklı terminal modülü | 75600
3SU1401-1MC20-1CA1 | Kırmızı LED'li kontaklı terminal modülü | 75600
3SU1401-1MC30-1CA1 | Sarı LED'li kontaklı terminal modülü | 75600
3SU1401-1MC40-1CA1 | Yeşil LED'li kontaklı terminal modülü | 75600
3SU1401-1MC50-1CA1 | Mavi LED'li kontaklı terminal modülü | 75600
3SU1401-1MC60-1CA1 | Beyaz LED'li kontaklı terminal modülü | 75600
3SU1401-1ME00-1DA1 | Kehribar LED'li terminal modül | 70800
3SU1401-1ME20-1DA1 | Kırmızı LED'li terminal modül | 70800
3SU1401-1ME30-1DA1 | Sarı LED'li terminal modül | 70800
3SU1401-1ME40-1DA1 | Yeşil LED'li terminal modül | 70800
3SU1401-1ME50-1DA1 | Mavi LED'li terminal modül | 70800
3SU1401-1ME60-1DA1 | Beyaz LED'li terminal modül | 70800
3SU1401-2BB00-1AA0 | Sirius ACT Buton kutusuna uygun 24 V AC/DC kehribar rengi LED modül | 17400
3SU1401-2BB20-1AA0 | Sirius ACT Buton kutusuna uygun 24 V AC/DC kırmızı renkli LED modül | 17400
3SU1401-2BB30-1AA0 | Sirius ACT Buton kutusuna uygun 24 V AC/DC sarı renkli LED modül | 17400
3SU1401-2BB40-1AA0 | Sirius ACT Buton kutusuna uygun 24 V AC/DC yeşil renkli LED modül | 17400
3SU1401-2BB50-1AA0 | Sirius ACT Buton kutusuna uygun 24 V AC/DC mavi renkli LED modül | 17400
3SU1401-2BB60-1AA0 | Sirius ACT Buton kutusuna uygun 24 V AC/DC beyaz renkli LED modül | 17400
3SU1401-2BF00-1AA0 | Sirius ACT Buton kutusuna uygun 230 V AC kehribar rengi LED modül | 31200
3SU1401-2BF20-1AA0 | Sirius ACT Buton kutusuna uygun 230 V AC kırmızı renkli LED modül | 31200
3SU1401-2BF30-1AA0 | Sirius ACT Buton kutusuna uygun 230 V AC sarı renkli LED modül | 31200
3SU1401-2BF40-1AA0 | Sirius ACT Buton kutusuna uygun 230 V AC yeşil renkli LED modül | 31200
3SU1401-2BF50-1AA0 | Sirius ACT Buton kutusuna uygun 230 V AC mavi renkli LED modül | 31200
3SU1401-2BF60-1AA0 | Sirius ACT Buton kutusuna uygun 230 V AC beyaz renkli LED modül | 31200
3SU1401-3BA00-5AA0 | Kehribar LED modül | 34800
3SU1401-3BA20-5AA0 | Kırmızı LED modül | 34800
3SU1401-3BA30-5AA0 | Sarı LED modül | 34800
3SU1401-3BA40-5AA0 | Yeşil LED modül | 34800
3SU1401-3BA50-5AA0 | Mavi LED modül | 34800
3SU1401-3BA60-5AA0 | Beyaz LED modül | 34800
3SU1500-0AA10-0AA0 | Sirius ACT Plastik, kontak bloğu olmayan tutucu | 6100
3SU1500-0BA10-0AA0 | SIRIUS ACT 4'lü tutucu plastik | 8300
3SU1550-0AA10-0AA0 | Sirius ACT Metal, kontak bloğu olmayan tutucu | 9200
3SU1550-0BA10-0AA0 | SIRIUS ACT 4'lü tutucu metal | 12100
3SU1801-0AA00-0AA2 | SIRIUS ACT 4'lü acil durdurma buton kutusu plastik | 33500
3SU1801-0AA00-0AB1 | Sirius ACT Plastik 1 delikli boş kutu | 46900
3SU1801-0AB00-2AB1 | Sirius ACT Kutulu Buton Setleri Plastik etanj kutusu 1 yeşil buton 1NO kontak | 64400
3SU1801-0AC00-2AB1 | Sirius ACT Kutulu Buton Setleri Plastik etanj kutusu 1 kırmızı buton 1NC kontak | 64400
3SU1801-0AE00-2AB1 | Sirius ACT Kutulu Buton Setleri Plastik etanj kutusu 1 siyah buton 1NC kontak | 64400
3SU1801-0NA00-2AA2 | Sirius ACT Kutulu Acil Durdurma Buton Setleri Çevir-Kur, plastik gövde,1NC kontak, korumasız | 1.039,00
3SU1801-0NA00-2AC2 | Sirius ACT Kutulu Acil Durdurma Buton Setleri Çevir-Kur, plastik gövde,1NC kontak, korumalı | 1.321,00
3SU1801-0NB00-2AC2 | Sirius ACT Kutulu Acil Durdurma Buton Setleri Çevir-Kur, plastik gövde, 2NC kontak, korumalı | 1.453,00
3SU1802-0AA00-0AB1 | Sirius ACT Plastik 2 delikli boş kutu | 50800
3SU1802-0AB00-2AB1 | Sirius ACT Kutulu Buton Setleri Plastik etanj kutusu 1 yeşil 1 kırmızı buton 1NC - 1NO kontak | 1.000,00
3SU1803-0AA00-0AB1 | Sirius ACT Plastik 3 delikli boş kutu | 54300
3SU1803-0AB00-2AB1 | Sirius ACT Kutulu Buton Setleri Plastik etanj kutusu 1 yeşil 1 kırmızı buton 1 sinyal lambası (renksiz) 1NO - 1NC kontak | 1.288,00
3SU1803-3NB00-1AE1 | Sirius ACT Çift-El konsol, Plastik (Butonlar dahil) | 6.438,00
3SU1804-0AA00-0AB1 | Sirius ACT Plastik 4 delikli boş kutu | 66000
3SU1806-0AA00-0AB1 | Sirius ACT Plastik 6 delikli boş kutu | 1.058,00
3SU1851-0AA00-0AA2 | SIRIUS ACT 4'lü acil durdurma buton kutusu metal | 86200
3SU1851-0AA00-0AB1 | Sirius ACT Metal 1 delikli boş kutu | 81800
3SU1851-0AB00-2AB1 | Sirius ACT Kutulu Buton Setleri Metal etanj kutusu 1 yeşil buton 1NO kontak | 1.162,00
3SU1851-0AC00-2AB1 | Sirius ACT Kutulu Buton Setleri Metal etanj kutusu 1 kırmızı buton 1NC kontak | 1.162,00
3SU1851-0NA00-2AA2 | Sirius ACT Kutulu Acil Durdurma Buton Setleri Çevir-Kur, metal gövde,1NC kontak, korumasız | 1.719,00
3SU1851-0NA00-2AC2 | Sirius ACT Kutulu Acil Durdurma Buton Setleri Çevir-Kur, metal gövde,1NC kontak, korumalı | 2.537,00
3SU1852-0AA00-0AB1 | Sirius ACT Metal 2 delikli boş kutu | 96600
3SU1852-0AB00-2AB1 | Sirius ACT Kutulu Buton Setleri Metal etanj kutusu 1 yeşil 1 kırmızı buton 1NO-1NC kontak | 1.706,00
3SU1853-0AA00-0AB1 | Sirius ACT Metal 3 delikli boş kutu | 1.256,00
3SU1853-0AB00-2AB1 | Sirius ACT Kutulu Buton Setleri Metal etanj kutusu 1 yeşil 1 kırmızı buton 1 sinyal lambası (renksiz) 1NO-1NC kontak | 2.322,00
3SU1853-3NB00-1AA1 | Sirius ACT Çift-El konsol, Metal (Butonlar dahil) | 12.050,00
3SU1853-3NB00-1AD1 | Sirius ACT Çift-El konsol - Metal (Butonlar dahil, ek buton montajı için hazır 4xdelik) | 12.646,00
3SU1854-0AA00-0AB1 | Sirius ACT Metal 4 delikli boş kutu | 1.626,00
3SU1856-0AA00-0AB1 | Sirius ACT Metal 4 delikli boş kutu | 2.131,00
3SU1900-0AG10-0AA0 | SIRIUS ACT Etiket tutucu yuvarlak 12.5-17.5 | 4400
3SU1900-0AH10-0AA0 | SIRIUS ACT yuvarlak etiket tutucu 17.5-27 | 6100
3SU1900-0AL10-0AA0 | SIRIUS ACT 2 yönlü joystick buton için etiket tutucu | 19900
3SU1900-0AM10-0AA0 | SIRIUS ACT 4 yönlü joystick etiket tutucu | 21800
3SU1900-0AP10-0AA0 | SIRIUS ACT kare etiket tutucu 17.5-27 | 6100
3SU1900-0AR10-0AA0 | 3SU Etiket tutucu 12.5*27 mm | 4000
3SU1900-0BB31-0AA0 | SIRIUS ACT acil durdurma plastik halka | 17900
3SU1900-0BC31-0DA0 | Sirius ACT Sarı taban plakası ”EMERGENCY STOP” | 17000
3SU1900-0BG16-0RT0 | SIRIUS ACT potansiyometre etiket | 11800
3SU1900-0DB70-0AA0 | SIRIUS ACT Silikon koruyucu | 11400
3SU1900-0DG70-0AA0 | SIRIUS ACT ikiz buton silikon koruma | 13000
3SU1900-0DY30-0AA0 | Sirius ACT Plastik koruma halkası, yarım | 27300
3SU1900-0EA30-0AA0 | Sirius ACT Plastik koruma halkası, tam | 33800
3SU1900-0FA10-0AA0 | SIRIUS ACT plastik kör tapa | 11400
3SU1900-0FV40-0AA0 | Mod 1 yeşil anahtar | 41500
3SU1900-0FW30-0AA0 | Mod 2 sarı anahtar | 41500
3SU1900-0FX20-0AA0 | Mod 3 kırmızı anahtar | 41500
3SU1900-0FY50-0AA0 | Mod 4 mavi anahtar | 41500
3SU1900-0KP80-0AA0 | 10 metre flat kablo | 39200
3SU1900-0KQ80-0AA0 | 5 metre flat kablo | 20500
3SU1950-0DV80-0AA0 | SIRIUS ACT basmaya karşı koruma kapağı | 94400
3SU1950-0DX30-0AA0 | Sirius ACT 5 asma kilit asılabilir koruma halkası | 1.580,00
3SU1950-0FA80-0AA0 | SIRIUS ACT metal kör tapa | 13400
3SU1950-0HN10-0AA0 | Sirius ACT Çift-El konsol ayağı | 17.373,00
3SX5601-2GA03 | 3SE6 RFID Şalter Aksesuar: 3m M12 8 Kutup Kablo | 74900
3SX5601-2GA05 | 3SE6 RFID Şalter Aksesuar: 5m M12 8 Kutup Kablo | 82100
3SX5601-2GA10 | 3SE6 RFID Şalter Aksesuar: 10m M12 8 Kutup Kablo | 1.058,00
3SX5601-3GA05 | 3SE66 M8 Soket için 5m Uzatma Kablosu | 60400
3SX5601-4GA05 | 3SE66 Catch Bağlantı 5m Uzatma Kablosu | 74900
3SX9926 | SIRIUS 3SE5 Mekanik Şalter Aksesuar : Kablo Rakoru M20 x 1.5 | 13400
3SY3127 | 3SE5 Kablo Baglanti Aksesuarı, M12, 0,25mm 2 4 Kutup, maksimum 250V, 4A | 38300
3SY3128 | 3SE5 Kablo Baglanti Aksesuarı, M12, 0,25mm 2 5 Kutup, maksimum 250V, 4A | 43500
3TF6833-1QL7 | ÜÇ FAZLI; AC KONTAKTÖR; FREKANS KONVERTÖRLÜ UYGULAMALAR İÇİN; 335KW; 630A; 3NO+3NC; BOY 14 | 74.480,00
3TF6844-0CF7 | KONTAKTÖR | 61.847,00
3TF6844-0CM7 | 335kW; 630A; ÜÇ FAZLI; GÜÇ KONTAKTÖRÜ; 230V AC; 4NO+4NC; BOY 14 | 61.847,00
3TF6844-0CQ7 | KONTAKTÖR | 61.847,00
3TF6933-1QL7 | KONTAKTÖR | 84.216,00
3TF6944-0CF7 | KONTAKTÖR | 86.848,00
3TF6944-0CM7 | 550kW; 820A; ÜÇ FAZLI; GÜÇ KONTAKTÖRÜ; 230V AC; 4NO+4NC; BOY 14 | 86.848,00
3TF6944-0CQ7 | KONTAKTÖR | 86.848,00
3TG1001-0AC2 | MİNİ KONTAKTÖR; VİDA MONTAJLI; 24V AC;4kW; 8.4A; 3NO+1NC | 41600
3TG1001-0AG2 | MİNİ KONTAKTÖR; VİDA MONTAJLI; 110V AC;4kW; 8.4A; 3NO+1NC | 41600
3TG1001-0AL2 | MİNİ KONTAKTÖR; VİDA MONTAJLI; 230/220 V AC; 4kW; 8.4A; 3NO+1NC | 41600
3TG1001-0BB4 | MİNİ KONTAKTÖR (DC); VİDA MONTAJLI; 24V DC; 4kW; 8.4A; 3NO+1NC | 60000
3TG1010-0AC2 | MİNİ KONTAKTÖR; VİDA MONTAJLI; 24V AC; 4kW; 8.4A; 4NO | 41600
3TG1010-0AG2 | MİNİ KONTAKTÖR; VİDA MONTAJLI; 110V AC; 4kW; 8.4A; 4NO | 41600
3TG1010-0AL2 | MİNİ KONTAKTÖR; VİDA MONTAJLI; 230/220V AC; 4kW; 8.4A 4NO | 41600
3TG1010-0BB4 | MİNİ KONTAKTÖR (DC); VİDA MONTAJLI; 24V DC; 4kW; 8.4A; 4NO | 60000
3TG1010-1AL2 | MİNİ KONTAKTÖR | 41600
3TH4280-0BM4 | YARDIMCI KONTAKTÖR | 1.471,00
3TX7014-7BM00 | 3RQ3118-.AM00 için yedek röle | 21400
3TX7014-7BP00 | 3RQ3118-.AF00 için yedek röle | 29600
3TX7014-7BQ00 | 3RQ3118-.AB00 için yedek röle | 21400
3TX7402-3J | KONTAKTÖR AKSESUARI; 3TF40/55 TİP KONTAKTÖRLER İÇİN VARİSTÖR ELEMANI | 27300
3TX7402-3T | KONTAKTÖR AKSESUARI; 3TF40/55 TİP KONTAKTÖRLER İÇİN RC ELEMANI | 45600
3TY7403-0AB0 | YEDEK BOBİN; 3TB40; 3TB41; 3TF40; 3TF41; 3TH40; 3TH42; 3TF30; 3TF31; 3TF32; 3TF33; 3TF42; 3TF43 TİP KONTAKTÖRLER İÇİN; 24V AC; BOY 0-1 | 20900
3TY7403-0AP0 | YEDEK BOBİN; 3TB40; 3TB41; 3TF40; 3TF41; 3TH40; 3TH42; 3TF30; 3TF31; 3TF32; 3TF33; 3TF42; 3TF43 TİP KONTAKTÖRLER İÇİN; 230V AC; BOY 0-1 | 20900
3TY7440-0A | YEDEK ANA KONTAK TAKIMI; 3TA22 TİP KONTAKTÖR İÇİN (32A); BOY: 2 | 99100
3TY7460-0A | YEDEK ANA KONTAK TAKIMI; 3TF44 TİP KONTAKTÖR İÇİN; BOY: 2 | 1.491,00
3TY7463-0AM0 | YEDEK BOBİN; 3TF46; 3TF47 TİP KONTAKTÖR İÇİN; 220V AC; BOY 3 | 87000
3TY7470-0A | YEDEK ANA KONTAK TAKIMI; 3TF55 TİP KONTAKTÖR İÇİN; BOY: 2 | 1.700,00
3TY7480-0A | YEDEK ANA KONTAK TAKIMI; 3TF47 TİP KONTAKTÖR İÇİN; BOY: 3 | 2.106,00
3TY7483-0AM0 | YEDEK BOBİN; 3TF48, 3TF49+B466 TİP KONTAKTÖR İÇİN; 220V AC; BOY 4 | 90800
3TY7490-0A | YEDEK ANA KONTAK TAKIMI; 3TB47 TİP KONTAKTÖR İÇİN; BOY: 4 | 2.622,00
3TY7500-0A | YEDEK ANA KONTAK TAKIMI; 3TF50 TİP KONTAKTÖR İÇİN; BOY: 6 | 4.371,00
3TY7510-0A | YEDEK ANA KONTAK TAKIMI; 3TF51 TİP KONTAKTÖR İÇİN; BOY: 6 | 4.503,00
3TY7520-0A | YEDEK ANA KONTAK TAKIMI; 3TF52 TİP KONTAKTÖR İÇİN; BOY: 8 | 5.660,00
3TY7523-0AM0 | YEDEK BOBİN; 3TF52; 3TF53 TİP KONTAKTÖR İÇİN; 220V AC; BOY 6 | 1.844,00
3TY7530-0A | YEDEK ANA KONTAK TAKIMI; 3TF53 TİP KONTAKTÖR İÇİN; BOY: 8 | 6.554,00
3TY7540-0A | YEDEK ANA KONTAK TAKIMI; 3TF54 TİP KONTAKTÖR İÇİN; BOY: 10 | 8.792,00
3TY7550-0A | YEDEK ANA KONTAK TAKIMI; 3TF55 TİP KONTAKTÖR İÇİN; BOY: 10 | 10.791,00
3TY7560-0A | YEDEK ANA KONTAK TAKIMI; 3TF56 TİP KONTAKTÖR İÇİN; BOY: 12 | 14.767,00
3TY7561-1UA00 | KONTAKTÖR AKSESUAR | 30500
3TY7570-0A | YEDEK ANA KONTAK TAKIMI; 3TF57 TİP KONTAKTÖR İÇİN; BOY: 12 | 16.873,00
3UF7000-1AU00-0 | Simocode Pro C - 110...240VAC/DC | 9.618,00
3UF7010-1AB00-0 | Simocode Pro V - 24VDC | 15.030,00
3UF7010-1AU00-0 | Simocode Pro V - 110...240VAC/DC | 13.288,00
3UF7011-1AB00-0 | SIMOCODE PRO V PN - 24VDC | 17.534,00
3UF7011-1AU00-0 | SIMOCODE PRO V PN - 110...240VAC/DC | 15.465,00
3UF7012-1AB00-0 | SIMOCODE PRO V Modbus RTU - 24VDC | 15.030,00
3UF7012-1AU00-0 | SIMOCODE PRO V Modbus RTU - 110...240VAC/DC | 13.288,00
3UF7013-1AB00-0 | SIMOCODE PRO V EtherNet/IP - 24VDC | 16.500,00
3UF7013-1AU00-0 | SIMOCODE PRO V EtherNet/IP - 110...240V AC/DC | 14.564,00
3UF7020-1AB01-0 | Simocode Pro S - 24VDC | 9.492,00
3UF7020-1AU01-0 | Simocode Pro S - 110...240VAC/DC | 7.807,00
3UF7100-1AA00-0 | SIMOCODE-PRO ;akım ölçme modülü; 0;3-3A | 2.776,00
3UF7101-1AA00-0 | SIMOCODE-PRO;akım ölçme modülü; 2;4-25A | 2.915,00
3UF7102-1AA00-0 | SIMOCODE-PRO;akım ölçme modülü; 10-100A | 3.198,00
3UF7103-1AA00-0 | SIMOCODE-PRO;akım ölçme modülü; 20-200A | 6.212,00
3UF7104-1BA00-0 | SIMOCODE-PRO;akım ölçme modülü; 63-630A | 7.120,00
3UF7110-1AA01-0 | 0,3...4A - 690V'a kadar | 5.447,00
3UF7111-1AA01-0 | 3...40A - 690V'a kadar | 5.560,00
3UF7112-1AA01-0 | 10...115A - 690V'a kadar | 5.628,00
3UF7113-1AA01-0 | 20...200A - 690V'a kadar | 8.586,00
3UF7114-1BA01-0 | 63...630A - 690V'a kadar | 9.512,00
3UF7200-1AA01-0 | Simocode Pro - Operatör Paneli Titanyum Gri | 5.560,00
3UF7210-1AA01-0 | Gösterge Paneli Titanyum Gri* | 9.151,00
3UF7300-1AB00-0 | Simocode Pro V -Dijital genişleme modülü DC 24 V | 4.233,00
3UF7300-1AU00-0 | Simocode Pro V - Dijital genişleme modülü 110..240 AC/DCV | 4.233,00
3UF7320-1AB00-0 | Simocode Pro V - DM-F Local Emniyetli Genişleme Modülü 24V DC | 8.277,00
3UF7330-1AB00-0 | Simocode Pro V - DM-F PROFISAFE Emniyetli Genişleme Modülü 24V DC | 11.071,00
3UF7400-1AA00-0 | Simocode Pro V - Analog genişleme modülü | 7.081,00
3UF7510-1AA00-0 | Simocode Pro V - Kaçak akım modülü (3UL23 Akım Trafosu ile) | 4.488,00
3UF7600-1AB01-0 | Simocode Pro S - Multifonksiyonel Modül DC 24V | 5.628,00
3UF7600-1AU01-0 | Simocode Pro S - Multifonksiyonel Modül AC/DC 110..240V | 5.628,00
3UF7700-1AA00-0 | Simocode Pro V - Sicaklik Modülü | 5.956,00
3UF7902-0AA00-0 | Hafıza Modülü - Initialization Module (Panoya Montaj) | 1.501,00
3UF7910-0AA00-0 | Simocode - Profibus adresleme konnektörü | 1.619,00
3UF7920-0AA00-0 | Pano Dışından Bağlanma Adaptörü | 54700
3UF7930-0AA00-0 | Simocode Modüller Arası Bağlantı Kablosu - 0.025 m yassı kablo | 27700
3UF7931-0AA00-0 | Simocode Modüller Arası Bağlantı Kablosu - 0.1 m yassi kablo | 27700
3UF7931-0CA00-0 | Initialization Module Y Bağlantı Kablosu 0,1m - 1,0m | 1.043,00
3UF7932-0AA00-0 | Simocode Modüller Arası Bağlantı Kablosu - 0.5 m yassi kablo | 42200
3UF7932-0CA00-0 | Initialization Module Y Bağlantı Kablosu 0,5m - 1,0m | 1.204,00
3UF7933-0BA00-0 | 2.5 m yuvarlak kablo | 1.001,00
3UF7935-0AA00-0 | Simocode Modüller Arası Bağlantı Kablosu - 0.3 m yassi kablo | 36900
3UF7937-0BA00-0 | 1.0 m yuvarlak kablo | 91000
3UF7937-0CA00-0 | nitialization Module Y Bağlantı Kablosu 1m - 1,0m | 1.675,00
3UF7941-0AA00-0 | PC bağlantı kablosu USB | 2.944,00
3UF7960-0AA00-0 | PRO S PROFIBUS Kablosu Ekran Bağlama ve Destek Terminali | 1.275,00
3UG4501-1AW30 | 3UG Sıvı Seviye Kontrol Rölesi, 1CO Kontak | 2.106,00
3UG4511-1AP20 | 3UG Faz izleme Rölesi, 1CO Kontak | 1.856,00
3UG4511-1BP20 | 3UG Faz izleme Rölesi, 2CO Kontak | 2.144,00
3UG4512-1AR20 | 3UG Faz Sırası, Faz Kaybı ve Faz Asimetri İzleme Rölesi, 1CO Kontak | 2.052,00
3UG4513-1BR20 | 3UG Faz Sırası, Faz Kaybı, Faz Asimetri ve Düşük Gerilim İzleme Rölesi, 2CO Kontak | 2.719,00
3UG4615-1CR20 | 3UG Faz Sırası, Faz Kaybı, Faz Asimetri, Düşük ve Yüksek Gerilim İzleme Rölesi, 2CO Kontak | 3.942,00
3UG4616-1CR20 | 3UG Faz Sırası, Faz Kaybı, Faz Asimetri, Düşük, Yüksek Gerilim ve N-İletkenine Karşı Gerilim İzleme Rölesi, 2CO Kontak | 4.224,00
3UG4622-1AW30 | 3UG Düşük/Yüksek Akım İzleme Rölesi, 1CO Kontak | 3.080,00
3UG4625-1CW30 | KAÇAK AKIM KORUMA KOMBİNASYONU AÇTIRMA RÖLESİ | 4.607,00
3UG4632-1AW30 | 3UG Monofaze Gerilim İzleme Rölesi, 1CO Kontak | 3.080,00
3UL2302-1A | KAÇAK AKIM KORUMA KOMBİNASYONU; AKIM TRAFOSU; PENCERE ÇAPI 35 mm | 3.308,00
3UL2303-1A | KAÇAK AKIM KORUMA KOMBİNASYONU; AKIM TRAFOSU; PENCERE ÇAPI 55 mm | 3.584,00
3UL2304-1A | KAÇAK AKIM KORUMA KOMBİNASYONU; AKIM TRAFOSU; PENCERE ÇAPI 80 mm | 3.809,00
3UL2305-1A | KAÇAK AKIM KORUMA KOMBİNASYONU; AKIM TRAFOSU; PENCERE ÇAPI 110 mm | 5.037,00
3UL2306-1A | KAÇAK AKIM KORUMA KOMBİNASYONU; AKIM TRAFOSU; PENCERE ÇAPI 140 mm | 6.964,00
3UL2307-1A | KAÇAK AKIM KORUMA KOMBİNASYONU; AKIM TRAFOSU; PENCERE ÇAPI 210 mm | 10.171,00
3VA1110-1AA36-0AA0 | SENTRON SERİSİ KOMPAKT TİP YÜK KESİCİ GÜÇ ŞALTERİ; 3VA11; 100A; KORUMASIZ; 3 KUTUPLU | 3.844,00
3VA1110-1AA46-0AA0 | SENTRON SERİSİ KOMPAKT TİP YÜK KESİCİ GÜÇ ŞALTERİ; 3VA11; 100A; KORUMASIZ; 4 KUTUPLU | 4.002,00
3VA1110-4EE36-0AA0 | SENTRON SERİSİ KOMPAKT TİP TERMİK MANYETİK GÜÇ ŞALTERİ; 3VA11; 36kA; TERMİK AYARLI; SABİT MANYETİK; 70-100A; 3 KUTUPLU | 3.789,00
3VA1110-4EE46-0AA0 | SENTRON SERİSİ KOMPAKT TİP GÜÇ ŞALTERİ;3VA11,36kA,100 A,TM220, ATFM TM220,4 KUTUPLU | 5.473,00
3VA1110-4EF36-0AA0 | SENTRON SERİSİ KOMPAKT TİP GÜÇ ŞALTERİ;3VA11, 36kA, 100A, TM240, ATAM, AYARLI TERMİK AYARLI MANYETİK, 3 KUTUPLU | 3.868,00
3VA1110-4EF46-0AA0 | SENTRON SERİSİ KOMPAKT TİP GÜÇ ŞALTERİ;3VA11, 36kA, 100A, TM240, ATAM, AYARLI TERMİK AYARLI MANYETİK, 4 KUTUPLU | 5.624,00
3VA1110-5EE36-0AA0 | SENTRON SERİSİ KOMPAKT TİP TERMİK MANYETİK GÜÇ ŞALTERİ; 3VA11; 55kA; TERMİK AYARLI; SABİT MANYETİK; 70-100A; 3 KUTUPLU | 4.432,00
3VA1110-5EE46-0AA0 | SENTRON SERİSİ KOMPAKT TİP TERMİK MANYETİK GÜÇ ŞALTERİ; 3VA11; 55kA; TERMİK AYARLI; SABİT MANYETİK; 70-100A; 4 KUTUPLU | 6.291,00
3VA1110-5EF36-0AA0 | SENTRON SERİSİ KOMPAKT TİP GÜÇ ŞALTERİ;3VA11, 55kA, 100A, TM240, ATAM, AYARLI TERMİK AYARLI MANYETİK, 3 KUTUPLU | 4.642,00
3VA1110-5EF46-0AA0 | SENTRON SERİSİ KOMPAKT TİP GÜÇ ŞALTERİ;3VA11, 55kA, 100A, TM240, ATAM, AYARLI TERMİK AYARLI MANYETİK, 4 KUTUPLU | 6.598,00
3VA1110-5MH36-0AA0 | SENTRON SERİSİ KOMPAKT TİP STARTER KORUMA GÜÇ ŞALTERİ; 3VA1; 100A; 55kA; MANYETİK KORUMA; 3 KUTUPLU | 5.080,00
3VA1110-6EF36-0AA0 | SENTRON SERİSİ KOMPAKT TİP GÜÇ ŞALTERİ;3VA11, 70kA, 100A, TM240, ATAM, AYARLI TERMİK AYARLI MANYETİK, 3 KUTUPLU | 5.441,00
3VA1110-6EF46-0AA0 | SENTRON SERİSİ KOMPAKT TİP GÜÇ ŞALTERİ;3VA11, 70kA, 100A, TM240, ATAM, AYARLI TERMİK AYARLI MANYETİK, 4 KUTUPLU | 7.713,00
3VA1110-6MH36-0AA0 | SENTRON SERİSİ KOMPAKT TİP STARTER KORUMA GÜÇ ŞALTERİ; 3VA1; 100A; 70kA; MANYETİK KORUMA; 3 KUTUPLU | 5.941,00
3VA1112-1AA36-0AA0 | SENTRON SERİSİ KOMPAKT TİP YÜK KESİCİ GÜÇ ŞALTERİ; 3VA11; 125A; KORUMASIZ; 3 KUTUPLU | 4.349,00
3VA1112-1AA46-0AA0 | SENTRON SERİSİ KOMPAKT TİP YÜK KESİCİ GÜÇ ŞALTERİ; 3VA11; 125A; KORUMASIZ; 4 KUTUPLU | 6.193,00
3VA1112-4EE36-0AA0 | SENTRON SERİSİ KOMPAKT TİP TERMİK MANYETİK GÜÇ ŞALTERİ; 3VA11; 36kA; TERMİK AYARLI; SABİT MANYETİK; 88-125A; 3 KUTUPLU | 4.901,00
3VA1112-4EE46-0AA0 | SENTRON SERİSİ KOMPAKT TİP GÜÇ ŞALTERİ;3VA11,36kA,125 A,TM220, ATFM TM220,4 KUTUPLU | 8.761,00
3VA1112-4EF36-0AA0 | SENTRON SERİSİ KOMPAKT TİP GÜÇ ŞALTERİ;3VA11, 36kA, 125A, TM240, ATAM, AYARLI TERMİK AYARLI MANYETİK, 3 KUTUPLU | 5.103,00
3VA1112-4EF46-0AA0 | SENTRON SERİSİ KOMPAKT TİP GÜÇ ŞALTERİ;3VA11, 36kA, 125A, TM240, ATAM, AYARLI TERMİK AYARLI MANYETİK, 4 KUTUPLU | 9.018,00
3VA1112-5EE36-0AA0 | SENTRON SERİSİ KOMPAKT TİP TERMİK MANYETİK GÜÇ ŞALTERİ; 3VA11; 55kA; TERMİK AYARLI; SABİT MANYETİK; 88-125A; 3 KUTUPLU | 6.090,00
3VA1112-5EE46-0AA0 | SENTRON SERİSİ KOMPAKT TİP TERMİK MANYETİK GÜÇ ŞALTERİ; 3VA11; 55kA; TERMİK AYARLI; SABİT MANYETİK; 88-125A; 4 KUTUPLU | 9.027,00
3VA1112-5EF36-0AA0 | SENTRON SERİSİ KOMPAKT TİP GÜÇ ŞALTERİ;3VA11, 55kA, 125A, TM240, ATAM, AYARLI TERMİK AYARLI MANYETİK, 3 KUTUPLU | 6.372,00
3VA1112-5EF46-0AA0 | SENTRON SERİSİ KOMPAKT TİP GÜÇ ŞALTERİ;3VA11, 55kA, 125A, TM240, ATAM, AYARLI TERMİK AYARLI MANYETİK, 4 KUTUPLU | 9.436,00
3VA1112-5MH36-0AA0 | SENTRON SERİSİ KOMPAKT TİP STARTER KORUMA GÜÇ ŞALTERİ; 3VA1; 125A; 55kA; MANYETİK KORUMA; 3 KUTUPLU | 6.552,00
3VA1112-6EF36-0AA0 | SENTRON SERİSİ KOMPAKT TİP GÜÇ ŞALTERİ;3VA11, 70kA, 125A, TM240, ATAM, AYARLI TERMİK AYARLI MANYETİK, 3 KUTUPLU | 7.973,00
3VA1112-6EF46-0AA0 | SENTRON SERİSİ KOMPAKT TİP GÜÇ ŞALTERİ;3VA11, 70kA, 125A, TM240, ATAM, AYARLI TERMİK AYARLI MANYETİK, 4 KUTUPLU | 12.624,00
3VA1112-6MH36-0AA0 | SENTRON SERİSİ KOMPAKT TİP STARTER KORUMA GÜÇ ŞALTERİ; 3VA1; 125A; 70kA; MANYETİK KORUMA; 3 KUTUPLU | 8.178,00
3VA1116-1AA36-0AA0 | SENTRON SERİSİ KOMPAKT TİP YÜK KESİCİ GÜÇ ŞALTERİ; 3VA11; 160A; KORUMASIZ; 3 KUTUPLU | 4.511,00
3VA1116-1AA46-0AA0 | SENTRON SERİSİ KOMPAKT TİP YÜK KESİCİ GÜÇ ŞALTERİ; 3VA11; 160A; KORUMASIZ; 4 KUTUPLU | 6.465,00
3VA1116-4EE36-0AA0 | SENTRON SERİSİ KOMPAKT TİP TERMİK MANYETİK GÜÇ ŞALTERİ; 3VA11; 36kA; TERMİK AYARLI; SABİT MANYETİK; 112-160A; 3 KUTUPLU | 5.212,00
3VA1116-4EE46-0AA0 | SENTRON SERİSİ KOMPAKT TİP GÜÇ ŞALTERİ;3VA11,36kA,160 A,TM220, ATFM TM220,4 KUTUPLU | 9.971,00
3VA1116-4EF36-0AA0 | SENTRON SERİSİ KOMPAKT TİP GÜÇ ŞALTERİ;3VA11, 36kA, 160A, TM240, ATAM, AYARLI TERMİK AYARLI MANYETİK, 3 KUTUPLU | 5.421,00
3VA1116-4EF46-0AA0 | SENTRON SERİSİ KOMPAKT TİP GÜÇ ŞALTERİ;3VA11, 36kA, 160A, TM240, ATAM, AYARLI TERMİK AYARLI MANYETİK, 4 KUTUPLU | 10.266,00
3VA1116-5EE36-0AA0 | SENTRON SERİSİ KOMPAKT TİP TERMİK MANYETİK GÜÇ ŞALTERİ; 3VA11; 55kA; TERMİK AYARLI; SABİT MANYETİK; 112-160A; 375-2500A; 3 KUTUPLU | 6.486,00
3VA1116-5EE46-0AA0 | SENTRON SERİSİ KOMPAKT TİP TERMİK MANYETİK GÜÇ ŞALTERİ; 3VA11; 55kA; TERMİK AYARLI; SABİT MANYETİK; 112-160A; 375-2500A; 4 KUTUPLU | 10.266,00
3VA1116-5EF36-0AA0 | SENTRON SERİSİ KOMPAKT TİP GÜÇ ŞALTERİ;3VA11, 55kA, 160A, TM240, ATAM, AYARLI TERMİK AYARLI MANYETİK, 3 KUTUPLU | 6.778,00
3VA1116-5EF46-0AA0 | SENTRON SERİSİ KOMPAKT TİP GÜÇ ŞALTERİ;3VA11, 55kA, 160A, TM240, ATAM, AYARLI TERMİK AYARLI MANYETİK, 4 KUTUPLU | 10.732,00
3VA1116-6EF36-0AA0 | SENTRON SERİSİ KOMPAKT TİP GÜÇ ŞALTERİ;3VA11, 70kA, 160A, TM240, ATAM, AYARLI TERMİK AYARLI MANYETİK, 3 KUTUPLU | 8.479,00
3VA1116-6EF46-0AA0 | SENTRON SERİSİ KOMPAKT TİP GÜÇ ŞALTERİ;3VA11, 70kA, 160A, TM240, ATAM, AYARLI TERMİK AYARLI MANYETİK, 4 KUTUPLU | 14.371,00
3VA1120-4EE36-0AA0 | SENTRON SERİSİ KOMPAKT TİP TERMİK MANYETİK GÜÇ ŞALTERİ; 3VA11; 36kA; TERMİK AYARLI; SABİT MANYETİK; 14-20A; 3 KUTUPLU | 3.789,00
3VA1120-4EE46-0AA0 | SENTRON SERİSİ KOMPAKT TİP GÜÇ ŞALTERİ;3VA11,36kA,20 A,TM220, ATFM TM220,4 KUTUPLU | 4.546,00
3VA1120-4EF36-0AA0 | SENTRON SERİSİ KOMPAKT TİP GÜÇ ŞALTERİ;3VA11, 36kA, 20A, TM240, ATAM, AYARLI TERMİK AYARLI MANYETİK, 3 KUTUPLU | 3.868,00
3VA1120-4EF46-0AA0 | SENTRON SERİSİ KOMPAKT TİP GÜÇ ŞALTERİ;3VA11, 36kA, 20A, TM240, ATAM, AYARLI TERMİK AYARLI MANYETİK, 4 KUTUPLU | 4.719,00
3VA1120-5EE36-0AA0 | SENTRON SERİSİ KOMPAKT TİP TERMİK MANYETİK GÜÇ ŞALTERİ; 3VA11; 55kA; TERMİK AYARLI; SABİT MANYETİK; 14-20A; 3 KUTUPLU | 4.432,00
3VA1120-5EE46-0AA0 | SENTRON SERİSİ KOMPAKT TİP TERMİK MANYETİK GÜÇ ŞALTERİ; 3VA11; 55kA; TERMİK AYARLI; SABİT MANYETİK; 14-20A; 4 KUTUPLU | 5.103,00
3VA1120-5EF36-0AA0 | SENTRON SERİSİ KOMPAKT TİP GÜÇ ŞALTERİ;3VA11, 55kA, 20A, TM240, ATAM, AYARLI TERMİK AYARLI MANYETİK, 3 KUTUPLU | 4.642,00
3VA1120-5EF46-0AA0 | SENTRON SERİSİ KOMPAKT TİP GÜÇ ŞALTERİ;3VA11, 55kA, 20A, TM240, ATAM, AYARLI TERMİK AYARLI MANYETİK, 4 KUTUPLU | 5.336,00
3VA1120-6EF36-0AA0 | SENTRON SERİSİ KOMPAKT TİP GÜÇ ŞALTERİ;3VA11, 70kA, 20A, TM240, ATAM, AYARLI TERMİK AYARLI MANYETİK, 3 KUTUPLU | 5.441,00
3VA1120-6EF46-0AA0 | SENTRON SERİSİ KOMPAKT TİP GÜÇ ŞALTERİ;3VA11, 70kA, 20A, TM240, ATAM, AYARLI TERMİK AYARLI MANYETİK, 4 KUTUPLU | 6.254,00
3VA1125-4EE36-0AA0 | SENTRON SERİSİ KOMPAKT TİP TERMİK MANYETİK GÜÇ ŞALTERİ; 3VA11; 36kA; TERMİK AYARLI; SABİT MANYETİK; 18-25A; 3 KUTUPLU | 3.789,00
3VA1125-4EE46-0AA0 | SENTRON SERİSİ KOMPAKT TİP GÜÇ ŞALTERİ;3VA11,36kA,25 A,TM220, ATFM TM220,4 KUTUPLU | 4.546,00
3VA1125-4EF36-0AA0 | SENTRON SERİSİ KOMPAKT TİP GÜÇ ŞALTERİ;3VA11, 36kA, 25A, TM240, ATAM, AYARLI TERMİK AYARLI MANYETİK, 3 KUTUPLU | 3.868,00
3VA1125-4EF46-0AA0 | SENTRON SERİSİ KOMPAKT TİP GÜÇ ŞALTERİ;3VA11, 36kA, 25A, TM240, ATAM, AYARLI TERMİK AYARLI MANYETİK, 4 KUTUPLU | 4.719,00
3VA1125-5EE36-0AA0 | SENTRON SERİSİ KOMPAKT TİP TERMİK MANYETİK GÜÇ ŞALTERİ; 3VA11; 55kA; TERMİK AYARLI; SABİT MANYETİK; 18-25A; 3 KUTUPLU | 4.432,00
3VA1125-5EE46-0AA0 | SENTRON SERİSİ KOMPAKT TİP TERMİK MANYETİK GÜÇ ŞALTERİ; 3VA11; 55kA; TERMİK AYARLI; SABİT MANYETİK; 18-25A; 4 KUTUPLU | 5.103,00
3VA1125-5EF36-0AA0 | SENTRON SERİSİ KOMPAKT TİP GÜÇ ŞALTERİ;3VA11, 55kA, 25A, TM240, ATAM, AYARLI TERMİK AYARLI MANYETİK, 3 KUTUPLU | 4.642,00
3VA1125-5EF46-0AA0 | SENTRON SERİSİ KOMPAKT TİP GÜÇ ŞALTERİ;3VA11, 55kA, 25A, TM240, ATAM, AYARLI TERMİK AYARLI MANYETİK, 4 KUTUPLU | 5.336,00
3VA1125-6EF36-0AA0 | SENTRON SERİSİ KOMPAKT TİP GÜÇ ŞALTERİ;3VA11, 70kA, 25A, TM240, ATAM, AYARLI TERMİK AYARLI MANYETİK, 3 KUTUPLU | 5.441,00
3VA1125-6EF46-0AA0 | SENTRON SERİSİ KOMPAKT TİP GÜÇ ŞALTERİ;3VA11, 70kA, 25A, TM240, ATAM, AYARLI TERMİK AYARLI MANYETİK, 4 KUTUPLU | 6.254,00
3VA1132-4EE36-0AA0 | SENTRON SERİSİ KOMPAKT TİP TERMİK MANYETİK GÜÇ ŞALTERİ; 3VA11; 36kA; TERMİK AYARLI; SABİT MANYETİK; 22-32A; 3 KUTUPLU | 3.789,00
3VA1132-4EE46-0AA0 | SENTRON SERİSİ KOMPAKT TİP GÜÇ ŞALTERİ;3VA11,36kA,32 A,TM220, ATFM TM220,4 KUTUPLU | 4.546,00
3VA1132-4EF36-0AA0 | SENTRON SERİSİ KOMPAKT TİP GÜÇ ŞALTERİ;3VA11, 36kA, 32A, TM240, ATAM, AYARLI TERMİK AYARLI MANYETİK, 3 KUTUPLU | 3.868,00
3VA1132-4EF46-0AA0 | SENTRON SERİSİ KOMPAKT TİP GÜÇ ŞALTERİ;3VA11, 36kA, 32A, TM240, ATAM, AYARLI TERMİK AYARLI MANYETİK, 4 KUTUPLU | 4.719,00
3VA1132-5EE36-0AA0 | SENTRON SERİSİ KOMPAKT TİP TERMİK MANYETİK GÜÇ ŞALTERİ; 3VA11; 55kA; TERMİK AYARLI; SABİT MANYETİK; 22-32A; 3 KUTUPLU | 4.432,00
3VA1132-5EE46-0AA0 | SENTRON SERİSİ KOMPAKT TİP TERMİK MANYETİK GÜÇ ŞALTERİ; 3VA11; 55kA; TERMİK AYARLI; SABİT MANYETİK; 22-32A; 4 KUTUPLU | 5.103,00
3VA1132-5EF36-0AA0 | SENTRON SERİSİ KOMPAKT TİP GÜÇ ŞALTERİ;3VA11, 55kA, 32A, TM240, ATAM, AYARLI TERMİK AYARLI MANYETİK, 3 KUTUPLU | 4.642,00
3VA1132-5EF46-0AA0 | SENTRON SERİSİ KOMPAKT TİP GÜÇ ŞALTERİ;3VA11, 55kA, 32A, TM240, ATAM, AYARLI TERMİK AYARLI MANYETİK, 4 KUTUPLU | 5.336,00
3VA1132-5MH36-0AA0 | SENTRON SERİSİ KOMPAKT TİP STARTER KORUMA GÜÇ ŞALTERİ; 3VA1; 32A; 55kA; MANYETİK KORUMA; 3 KUTUPLU | 5.080,00
3VA1132-6EF36-0AA0 | SENTRON SERİSİ KOMPAKT TİP GÜÇ ŞALTERİ;3VA11, 70kA, 32A, TM240, ATAM, AYARLI TERMİK AYARLI MANYETİK, 3 KUTUPLU | 5.441,00
3VA1132-6EF46-0AA0 | SENTRON SERİSİ KOMPAKT TİP GÜÇ ŞALTERİ;3VA11, 70kA, 32A, TM240, ATAM, AYARLI TERMİK AYARLI MANYETİK, 4 KUTUPLU | 6.254,00
3VA1132-6MH36-0AA0 | SENTRON SERİSİ KOMPAKT TİP STARTER KORUMA GÜÇ ŞALTERİ; 3VA1; 32A; 70kA; MANYETİK KORUMA; 3 KUTUPLU | 5.941,00
3VA1140-4EE36-0AA0 | SENTRON SERİSİ KOMPAKT TİP TERMİK MANYETİK GÜÇ ŞALTERİ; 3VA11; 36kA; TERMİK AYARLI; SABİT MANYETİK; 28-40A; 3 KUTUPLU | 3.789,00
3VA1140-4EE46-0AA0 | SENTRON SERİSİ KOMPAKT TİP GÜÇ ŞALTERİ;3VA11,36kA,40 A,TM220, ATFM TM220,4 KUTUPLU | 4.546,00
3VA1140-4EF36-0AA0 | SENTRON SERİSİ KOMPAKT TİP GÜÇ ŞALTERİ;3VA11, 36kA, 40A, TM240, ATAM, AYARLI TERMİK AYARLI MANYETİK, 3 KUTUPLU | 3.868,00
3VA1140-4EF46-0AA0 | SENTRON SERİSİ KOMPAKT TİP GÜÇ ŞALTERİ;3VA11, 36kA, 40A, TM240, ATAM, AYARLI TERMİK AYARLI MANYETİK, 4 KUTUPLU | 4.719,00
3VA1140-5EE36-0AA0 | SENTRON SERİSİ KOMPAKT TİP TERMİK MANYETİK GÜÇ ŞALTERİ; 3VA11; 55kA; TERMİK AYARLI; SABİT MANYETİK; 28-40A; 3 KUTUPLU | 4.432,00
3VA1140-5EE46-0AA0 | SENTRON SERİSİ KOMPAKT TİP TERMİK MANYETİK GÜÇ ŞALTERİ; 3VA11; 55kA; TERMİK AYARLI; SABİT MANYETİK; 28-40A; 4 KUTUPLU | 5.103,00
3VA1140-5EF36-0AA0 | SENTRON SERİSİ KOMPAKT TİP GÜÇ ŞALTERİ;3VA11, 55kA, 40A, TM240, ATAM, AYARLI TERMİK AYARLI MANYETİK, 3 KUTUPLU | 4.642,00
3VA1140-5EF46-0AA0 | SENTRON SERİSİ KOMPAKT TİP GÜÇ ŞALTERİ;3VA11, 55kA, 40A, TM240, ATAM, AYARLI TERMİK AYARLI MANYETİK, 4 KUTUPLU | 5.336,00
3VA1140-5MH36-0AA0 | SENTRON SERİSİ KOMPAKT TİP STARTER KORUMA GÜÇ ŞALTERİ; 3VA1; 40A; 55kA; MANYETİK KORUMA; 3 KUTUPLU | 5.080,00
3VA1140-6EF36-0AA0 | SENTRON SERİSİ KOMPAKT TİP GÜÇ ŞALTERİ;3VA11, 70kA, 40A, TM240, ATAM, AYARLI TERMİK AYARLI MANYETİK, 3 KUTUPLU | 5.441,00
3VA1140-6EF46-0AA0 | SENTRON SERİSİ KOMPAKT TİP GÜÇ ŞALTERİ;3VA11, 70kA, 40A, TM240, ATAM, AYARLI TERMİK AYARLI MANYETİK, 4 KUTUPLU | 6.254,00
3VA1140-6MH36-0AA0 | SENTRON SERİSİ KOMPAKT TİP STARTER KORUMA GÜÇ ŞALTERİ; 3VA11; 40A; 70kA; MANYETİK KORUMA; 3 KUTUPLU | 5.941,00
3VA1150-4EE36-0AA0 | SENTRON SERİSİ KOMPAKT TİP TERMİK MANYETİK GÜÇ ŞALTERİ; 3VA11; 36kA; TERMİK AYARLI; SABİT MANYETİK; 35-50A; 3 KUTUPLU | 3.789,00
3VA1150-4EE46-0AA0 | SENTRON SERİSİ KOMPAKT TİP GÜÇ ŞALTERİ;3VA11,36kA,50 A,TM220, ATFM TM220,4 KUTUPLU | 4.546,00
3VA1150-4EF36-0AA0 | SENTRON SERİSİ KOMPAKT TİP GÜÇ ŞALTERİ;3VA11, 36kA, 50A, TM240, ATAM, AYARLI TERMİK AYARLI MANYETİK, 3 KUTUPLU | 3.868,00
3VA1150-4EF46-0AA0 | SENTRON SERİSİ KOMPAKT TİP GÜÇ ŞALTERİ;3VA11, 36kA, 50A, TM240, ATAM, AYARLI TERMİK AYARLI MANYETİK, 4 KUTUPLU | 4.719,00
3VA1150-5EE36-0AA0 | SENTRON SERİSİ KOMPAKT TİP TERMİK MANYETİK GÜÇ ŞALTERİ; 3VA11; 55kA; TERMİK AYARLI; SABİT MANYETİK; 35-50A; 3 KUTUPLU | 4.432,00
3VA1150-5EE46-0AA0 | SENTRON SERİSİ KOMPAKT TİP TERMİK MANYETİK GÜÇ ŞALTERİ; 3VA11; 55kA; TERMİK AYARLI; SABİT MANYETİK; 35-50A; 4 KUTUPLU | 5.103,00
3VA1150-5EF36-0AA0 | SENTRON SERİSİ KOMPAKT TİP GÜÇ ŞALTERİ;3VA11, 55kA, 50A, TM240, ATAM, AYARLI TERMİK AYARLI MANYETİK, 3 KUTUPLU | 4.642,00
3VA1150-5EF46-0AA0 | SENTRON SERİSİ KOMPAKT TİP GÜÇ ŞALTERİ;3VA11, 55kA, 50A, TM240, ATAM, AYARLI TERMİK AYARLI MANYETİK, 4 KUTUPLU | 5.336,00
3VA1150-5MH36-0AA0 | SENTRON SERİSİ KOMPAKT TİP STARTER KORUMA GÜÇ ŞALTERİ; 3VA1; 50A; 55kA; MANYETİK KORUMA; 3 KUTUPLU | 5.080,00
3VA1150-6EF36-0AA0 | SENTRON SERİSİ KOMPAKT TİP GÜÇ ŞALTERİ;3VA11, 70kA, 50A, TM240, ATAM, AYARLI TERMİK AYARLI MANYETİK, 3 KUTUPLU | 5.441,00
3VA1150-6EF46-0AA0 | SENTRON SERİSİ KOMPAKT TİP GÜÇ ŞALTERİ;3VA11, 70kA, 50A, TM240, ATAM, AYARLI TERMİK AYARLI MANYETİK, 4 KUTUPLU | 6.254,00
3VA1150-6MH36-0AA0 | SENTRON SERİSİ KOMPAKT TİP STARTER KORUMA GÜÇ ŞALTERİ; 3VA11; 50A; 70kA; MANYETİK KORUMA; 3 KUTUPLU | 5.941,00
3VA1163-1AA36-0AA0 | SENTRON SERİSİ KOMPAKT TİP YÜK KESİCİ GÜÇ ŞALTERİ; 3VA11; 63A; KORUMASIZ; 3 KUTUPLU | 3.844,00
3VA1163-1AA46-0AA0 | SENTRON SERİSİ KOMPAKT TİP YÜK KESİCİ GÜÇ ŞALTERİ; 3VA11; 63A; KORUMASIZ; 4 KUTUPLU | 4.002,00
3VA1163-4EE36-0AA0 | SENTRON SERİSİ KOMPAKT TİP TERMİK MANYETİK GÜÇ ŞALTERİ; 3VA11; 36kA; TERMİK AYARLI; SABİT MANYETİK; 44-63A; 3 KUTUPLU | 3.789,00
3VA1163-4EE46-0AA0 | SENTRON SERİSİ KOMPAKT TİP GÜÇ ŞALTERİ;3VA11,36kA,63 A,TM220, ATFM TM220,4 KUTUPLU | 4.546,00
3VA1163-4EF36-0AA0 | SENTRON SERİSİ KOMPAKT TİP GÜÇ ŞALTERİ;3VA11, 36kA, 63A, TM240, ATAM, AYARLI TERMİK AYARLI MANYETİK, 3 KUTUPLU | 3.868,00
3VA1163-4EF46-0AA0 | SENTRON SERİSİ KOMPAKT TİP GÜÇ ŞALTERİ;3VA11, 36kA, 63A, TM240, ATAM, AYARLI TERMİK AYARLI MANYETİK, 4 KUTUPLU | 4.719,00
3VA1163-5EE36-0AA0 | SENTRON SERİSİ KOMPAKT TİP TERMİK MANYETİK GÜÇ ŞALTERİ; 3VA11; 55kA; TERMİK AYARLI; SABİT MANYETİK; 44-63A; 3 KUTUPLU | 4.432,00
3VA1163-5EE46-0AA0 | SENTRON SERİSİ KOMPAKT TİP TERMİK MANYETİK GÜÇ ŞALTERİ; 3VA11; 55kA; TERMİK AYARLI; SABİT MANYETİK; 44-63A; 4 KUTUPLU | 5.103,00
3VA1163-5EF36-0AA0 | SENTRON SERİSİ KOMPAKT TİP GÜÇ ŞALTERİ;3VA11, 55kA, 63A, TM240, ATAM, AYARLI TERMİK AYARLI MANYETİK, 3 KUTUPLU | 4.642,00
3VA1163-5EF46-0AA0 | SENTRON SERİSİ KOMPAKT TİP GÜÇ ŞALTERİ;3VA11, 55kA, 63A, TM240, ATAM, AYARLI TERMİK AYARLI MANYETİK, 4 KUTUPLU | 5.336,00
3VA1163-5MH36-0AA0 | SENTRON SERİSİ KOMPAKT TİP STARTER KORUMA GÜÇ ŞALTERİ; 3VA1; 63A; 55kA; MANYETİK KORUMA; 3 KUTUPLU | 5.080,00
3VA1163-6EF36-0AA0 | SENTRON SERİSİ KOMPAKT TİP GÜÇ ŞALTERİ;3VA11, 70kA, 63A, TM240, ATAM, AYARLI TERMİK AYARLI MANYETİK, 3 KUTUPLU | 5.441,00
3VA1163-6EF46-0AA0 | SENTRON SERİSİ KOMPAKT TİP GÜÇ ŞALTERİ;3VA11, 70kA, 63A, TM240, ATAM, AYARLI TERMİK AYARLI MANYETİK, 4 KUTUPLU | 6.254,00
3VA1163-6MH36-0AA0 | SENTRON SERİSİ KOMPAKT TİP STARTER KORUMA GÜÇ ŞALTERİ; 3VA11; 63A; 70kA; MANYETİK KORUMA; 3 KUTUPLU | 5.941,00
3VA1180-4EE36-0AA0 | SENTRON SERİSİ KOMPAKT TİP TERMİK MANYETİK GÜÇ ŞALTERİ; 3VA11; 36kA; TERMİK AYARLI; SABİT MANYETİK; 56-80A; 3 KUTUPLU | 3.789,00
3VA1180-4EE46-0AA0 | SENTRON SERİSİ KOMPAKT TİP GÜÇ ŞALTERİ;3VA11,36kA,80 A,TM220, ATFM TM220,4 KUTUPLU | 4.894,00
3VA1180-4EF36-0AA0 | SENTRON SERİSİ KOMPAKT TİP GÜÇ ŞALTERİ;3VA11, 36kA, 80A, TM240, ATAM, AYARLI TERMİK AYARLI MANYETİK, 3 KUTUPLU | 3.868,00
3VA1180-4EF46-0AA0 | SENTRON SERİSİ KOMPAKT TİP GÜÇ ŞALTERİ;3VA11, 36kA, 80A, TM240, ATAM, AYARLI TERMİK AYARLI MANYETİK, 4 KUTUPLU | 5.129,00
3VA1180-5EE36-0AA0 | SENTRON SERİSİ KOMPAKT TİP TERMİK MANYETİK GÜÇ ŞALTERİ; 3VA11; 55kA; TERMİK AYARLI; SABİT MANYETİK; 56-80A; 3 KUTUPLU | 4.432,00
3VA1180-5EE46-0AA0 | SENTRON SERİSİ KOMPAKT TİP TERMİK MANYETİK GÜÇ ŞALTERİ; 3VA11; 55kA; TERMİK AYARLI; SABİT MANYETİK; 56-80A; 4 KUTUPLU | 5.406,00
3VA1180-5EF36-0AA0 | SENTRON SERİSİ KOMPAKT TİP GÜÇ ŞALTERİ;3VA11, 55kA, 80A, TM240, ATAM, AYARLI TERMİK AYARLI MANYETİK, 3 KUTUPLU | 4.642,00
3VA1180-5EF46-0AA0 | SENTRON SERİSİ KOMPAKT TİP GÜÇ ŞALTERİ;3VA11, 55kA, 80A, TM240, ATAM, AYARLI TERMİK AYARLI MANYETİK, 4 KUTUPLU | 5.658,00
3VA1180-5MH36-0AA0 | SENTRON SERİSİ KOMPAKT TİP STARTER KORUMA GÜÇ ŞALTERİ; 3VA1; 80A; 55kA; MANYETİK KORUMA; 3 KUTUPLU | 5.080,00
3VA1180-6EF36-0AA0 | SENTRON SERİSİ KOMPAKT TİP GÜÇ ŞALTERİ;3VA11, 70kA, 80A, TM240, ATAM, AYARLI TERMİK AYARLI MANYETİK, 3 KUTUPLU | 5.441,00
3VA1180-6EF46-0AA0 | SENTRON SERİSİ KOMPAKT TİP GÜÇ ŞALTERİ;3VA11, 70kA, 80A, TM240, ATAM, AYARLI TERMİK AYARLI MANYETİK, 4 KUTUPLU | 6.621,00
3VA1180-6MH36-0AA0 | SENTRON SERİSİ KOMPAKT TİP STARTER KORUMA GÜÇ ŞALTERİ; 3VA11; 80A; 70kA; MANYETİK KORUMA; 3 KUTUPLU | 5.941,00
3VA1196-4EE36-0AA0 | SENTRON SERİSİ KOMPAKT TİP TERMİK MANYETİK GÜÇ ŞALTERİ; 3VA11; 36kA; TERMİK AYARLI; SABİT MANYETİK; 11-16A; 3 KUTUPLU | 3.789,00
3VA1196-4EE46-0AA0 | SENTRON SERİSİ KOMPAKT TİP GÜÇ ŞALTERİ;3VA11,36kA,16 A,TM220, ATFM TM220,4 KUTUPLU | 4.546,00
3VA1196-4EF36-0AA0 | SENTRON SERİSİ KOMPAKT TİP GÜÇ ŞALTERİ;3VA11, 36kA, 16A, TM240, ATAM, AYARLI TERMİK AYARLI MANYETİK, 3 KUTUPLU | 3.868,00
3VA1196-4EF46-0AA0 | SENTRON SERİSİ KOMPAKT TİP GÜÇ ŞALTERİ;3VA11, 36kA, 16A, TM240, ATAM, AYARLI TERMİK AYARLI MANYETİK, 4 KUTUPLU | 4.719,00
3VA1196-5EE36-0AA0 | SENTRON SERİSİ KOMPAKT TİP TERMİK MANYETİK GÜÇ ŞALTERİ; 3VA11; 55kA; TERMİK AYARLI; SABİT MANYETİK; 11-16A; 3 KUTUPLU | 4.432,00
3VA1196-5EE46-0AA0 | SENTRON SERİSİ KOMPAKT TİP TERMİK MANYETİK GÜÇ ŞALTERİ; 3VA11; 55kA; TERMİK AYARLI; SABİT MANYETİK; 11-16A; 4 KUTUPLU | 5.103,00
3VA1196-5EF36-0AA0 | SENTRON SERİSİ KOMPAKT TİP GÜÇ ŞALTERİ;3VA11, 55kA, 16A, TM240, ATAM, AYARLI TERMİK AYARLI MANYETİK, 3 KUTUPLU | 4.642,00
3VA1196-5EF46-0AA0 | SENTRON SERİSİ KOMPAKT TİP GÜÇ ŞALTERİ;3VA11, 55kA, 16A, TM240, ATAM, AYARLI TERMİK AYARLI MANYETİK, 4 KUTUPLU | 5.336,00
3VA1196-6EF36-0AA0 | SENTRON SERİSİ KOMPAKT TİP GÜÇ ŞALTERİ;3VA11, 70kA, 16A, TM240, ATAM, AYARLI TERMİK AYARLI MANYETİK, 3 KUTUPLU | 5.441,00
3VA1196-6EF46-0AA0 | SENTRON SERİSİ KOMPAKT TİP GÜÇ ŞALTERİ;3VA11, 70kA, 16A, TM240, ATAM, AYARLI TERMİK AYARLI MANYETİK, 4 KUTUPLU | 6.254,00
3VA1216-5MH32-0AA0 | SENTRON SERİSİ KOMPAKT TİP STARTER KORUMA GÜÇ ŞALTERİ; 3VA1; 160A; 55kA; MANYETİK KORUMA; 3 KUTUPLU | 7.643,00
3VA1216-6MH32-0AA0 | SENTRON SERİSİ KOMPAKT TİP STARTER KORUMA GÜÇ ŞALTERİ; 3VA1; 160A; 70kA; MANYETİK KORUMA; 3 KUTUPLU | 9.201,00
3VA1220-4EF32-0AA0 | SENTRON SERİSİ KOMPAKT TİP TERMİK MANYETİK GÜÇ ŞALTERİ; 3VA12; 36kA; TERMİK AYARLI; SABİT MANYETİK; 140-200A; 3 KUTUPLU | 7.217,00
3VA1220-4EF42-0AA0 | SENTRON SERİSİ KOMPAKT TİP TERMİK MANYETİK GÜÇ ŞALTERİ; 3VA12; 36kA; TERMİK AYARLI; SABİT MANYETİK; 140-200A; 4 KUTUPLU | 12.549,00
3VA1220-5EF32-0AA0 | SENTRON SERİSİ KOMPAKT TİP TERMİK MANYETİK GÜÇ ŞALTERİ; 3VA12; 55kA; TERMİK AYARLI; SABİT MANYETİK; 140-200A; 3 KUTUPLU | 8.622,00
3VA1220-5EF42-0AA0 | SENTRON SERİSİ KOMPAKT TİP TERMİK MANYETİK GÜÇ ŞALTERİ; 3VA12; 55kA; TERMİK AYARLI; SABİT MANYETİK; 140-200A; 4 KUTUPLU | 13.136,00
3VA1220-5MH32-0AA0 | SENTRON SERİSİ KOMPAKT TİP STARTER KORUMA GÜÇ ŞALTERİ; 3VA1; 200A; 55kA; MANYETİK KORUMA; 3 KUTUPLU | 9.601,00
3VA1220-6EF32-0AA0 | SENTRON SERİSİ KOMPAKT TİP TERMİK MANYETİK GÜÇ ŞALTERİ; 3VA12; 70kA; TERMİK AYARLI; SABİT MANYETİK; 140-200A; 3 KUTUPLU | 11.619,00
3VA1220-6EF42-0AA0 | SENTRON SERİSİ KOMPAKT TİP TERMİK MANYETİK GÜÇ ŞALTERİ; 3VA12; 70kA; TERMİK AYARLI; SABİT MANYETİK; 140-200A; 4 KUTUPLU | 17.313,00
3VA1220-6MH32-0AA0 | SENTRON SERİSİ KOMPAKT TİP STARTER KORUMA GÜÇ ŞALTERİ; 3VA1; 250A; 70kA; MANYETİK KORUMA; 3 KUTUPLU | 11.324,00
3VA1225-1AA32-0AA0 | SENTRON SERİSİ KOMPAKT TİP YÜK KESİCİ GÜÇ ŞALTERİ; 3VA12; 250A; KORUMASIZ; 3 KUTUPLU | 6.003,00
3VA1225-1AA42-0AA0 | SENTRON SERİSİ KOMPAKT TİP YÜK KESİCİ GÜÇ ŞALTERİ; 3VA12; 250A; KORUMASIZ; 4 KUTUPLU | 7.742,00
3VA1225-4EF32-0AA0 | SENTRON SERİSİ KOMPAKT TİP TERMİK MANYETİK GÜÇ ŞALTERİ; 3VA12; 36kA; TERMİK AYARLI; SABİT MANYETİK; 175-250A; 3 KUTUPLU | 7.668,00
3VA1225-4EF42-0AA0 | SENTRON SERİSİ KOMPAKT TİP TERMİK MANYETİK GÜÇ ŞALTERİ; 3VA12; 36kA; TERMİK AYARLI; SABİT MANYETİK; 175-250A; 4 KUTUPLU | 14.486,00
3VA1225-5EF32-0AA0 | SENTRON SERİSİ KOMPAKT TİP TERMİK MANYETİK GÜÇ ŞALTERİ; 3VA12; 55kA; TERMİK AYARLI; SABİT MANYETİK; 175-250A; 3 KUTUPLU | 9.035,00
3VA1225-5EF42-0AA0 | SENTRON SERİSİ KOMPAKT TİP TERMİK MANYETİK GÜÇ ŞALTERİ; 3VA12; 55kA; TERMİK AYARLI; SABİT MANYETİK; 175-250A; 4 KUTUPLU | 15.237,00
3VA1225-6EF32-0AA0 | SENTRON SERİSİ KOMPAKT TİP TERMİK MANYETİK GÜÇ ŞALTERİ; 3VA12; 70kA; TERMİK AYARLI; SABİT MANYETİK; 175-250A; 3 KUTUPLU | 12.170,00
3VA1225-6EF42-0AA0 | SENTRON SERİSİ KOMPAKT TİP TERMİK MANYETİK GÜÇ ŞALTERİ; 3VA12; 70kA; TERMİK AYARLI; SABİT MANYETİK; 175-250A; 4 KUTUPLU | 18.774,00
3VA1325-5MH32-0AA0 | SENTRON SERİSİ KOMPAKT TİP STARTER KORUMA GÜÇ ŞALTERİ; 3VA1; 250A; 55kA; MANYETİK KORUMA; 3 KUTUPLU | 10.570,00
3VA1325-6MH32-0AA0 | SENTRON SERİSİ KOMPAKT TİP STARTER KORUMA GÜÇ ŞALTERİ; 3VA1; 250A; 70kA; MANYETİK KORUMA; 3 KUTUPLU | 12.750,00
3VA1332-4EF32-0AA0 | SENTRON SERİSİ KOMPAKT TİP TERMİK MANYETİK GÜÇ ŞALTERİ; 3VA13; 36kA; TERMİK AYARLI; MANYETİK AYARLI; 220-320A; 3 KUTUPLU | 16.074,00
3VA1332-4EF42-0AA0 | SENTRON SERİSİ KOMPAKT TİP TERMİK MANYETİK GÜÇ ŞALTERİ; 3VA13; 36kA; TERMİK AYARLI; MANYETİK AYARLI; 220-320A; 4 KUTUPLU | 20.779,00
3VA1332-5EF32-0AA0 | SENTRON SERİSİ KOMPAKT TİP TERMİK MANYETİK GÜÇ ŞALTERİ; 3VA13; 55kA; TERMİK AYARLI; MANYETİK AYARLI; 220-320A; 3 KUTUPLU | 17.648,00
3VA1332-5EF42-0AA0 | SENTRON SERİSİ KOMPAKT TİP TERMİK MANYETİK GÜÇ ŞALTERİ; 3VA13; 55kA; TERMİK AYARLI; MANYETİK AYARLI; 220-320A; 4 KUTUPLU | 22.919,00
3VA1332-5MH32-0AA0 | SENTRON SERİSİ KOMPAKT TİP STARTER KORUMA GÜÇ ŞALTERİ; 3VA1; 320A; 55kA; MANYETİK KORUMA; 3 KUTUPLU | 14.558,00
3VA1332-6EF32-0AA0 | SENTRON SERİSİ KOMPAKT TİP TERMİK MANYETİK GÜÇ ŞALTERİ; 3VA13; 70kA; TERMİK AYARLI; MANYETİK AYARLI; 220-320A; 3 KUTUPLU | 20.022,00
3VA1332-6EF42-0AA0 | SENTRON SERİSİ KOMPAKT TİP TERMİK MANYETİK GÜÇ ŞALTERİ; 3VA13; 70kA; TERMİK AYARLI; MANYETİK AYARLI; 220-320A; 4 KUTUPLU | 26.077,00
3VA1332-6MH32-0AA0 | SENTRON SERİSİ KOMPAKT TİP STARTER KORUMA GÜÇ ŞALTERİ; 3VA1; 320A; 70kA; MANYETİK KORUMA; 3 KUTUPLU | 17.451,00
3VA1340-1AA32-0AA0 | SENTRON SERİSİ KOMPAKT TİP YÜK KESİCİ GÜÇ ŞALTERİ; 3VA13; 400A; KORUMASIZ; 3 KUTUPLU | 8.948,00
3VA1340-1AA42-0AA0 | SENTRON SERİSİ KOMPAKT TİP YÜK KESİCİ GÜÇ ŞALTERİ; 3VA13; 400A; KORUMASIZ; 4 KUTUPLU | 11.502,00
3VA1340-4EF32-0AA0 | SENTRON SERİSİ KOMPAKT TİP TERMİK MANYETİK GÜÇ ŞALTERİ; 3VA13; 36kA; TERMİK AYARLI; MANYETİK AYARLI; 280-400A; 3 KUTUPLU | 18.961,00
3VA1340-4EF42-0AA0 | SENTRON SERİSİ KOMPAKT TİP TERMİK MANYETİK GÜÇ ŞALTERİ; 3VA13; 36kA; TERMİK AYARLI; MANYETİK AYARLI; 280-400A; 4 KUTUPLU | 24.556,00
3VA1340-5EF32-0AA0 | SENTRON SERİSİ KOMPAKT TİP TERMİK MANYETİK GÜÇ ŞALTERİ; 3VA13; 55kA; TERMİK AYARLI; MANYETİK AYARLI; 280-400A; 3 KUTUPLU | 19.802,00
3VA1340-5EF42-0AA0 | SENTRON SERİSİ KOMPAKT TİP TERMİK MANYETİK GÜÇ ŞALTERİ; 3VA13; 55kA; TERMİK AYARLI; MANYETİK AYARLI; 280-400A; 4 KUTUPLU | 25.708,00
3VA1340-6EF32-0AA0 | SENTRON SERİSİ KOMPAKT TİP TERMİK MANYETİK GÜÇ ŞALTERİ; 3VA13; 70kA; TERMİK AYARLI; MANYETİK AYARLI; 280-400A; 3 KUTUPLU | 22.458,00
3VA1340-6EF42-0AA0 | SENTRON SERİSİ KOMPAKT TİP TERMİK MANYETİK GÜÇ ŞALTERİ; 3VA13; 70kA; TERMİK AYARLI; MANYETİK AYARLI; 280-400A; 4 KUTUPLU | 29.250,00
3VA1440-5MH32-0AA0 | SENTRON SERİSİ KOMPAKT TİP STARTER KORUMA GÜÇ ŞALTERİ; 3VA1; 400A; 55kA; MANYETİK KORUMA; 3 KUTUPLU | 15.446,00
3VA1440-6MH32-0AA0 | SENTRON SERİSİ KOMPAKT TİP STARTER KORUMA GÜÇ ŞALTERİ; 3VA1; 400A; 70kA; MANYETİK KORUMA; 3 KUTUPLU | 22.958,00
3VA1450-1AA42-0AA0 | SENTRON SERİSİ KOMPAKT TİP YÜK KESİCİ GÜÇ ŞALTERİ; 3VA14; 500A; KORUMASIZ; 4 KUTUPLU | 17.966,00
3VA1450-4EF32-0AA0 | SENTRON SERİSİ KOMPAKT TİP TERMİK MANYETİK GÜÇ ŞALTERİ; 3VA14; 36kA; TERMİK AYARLI; MANYETİK AYARLI; 350-500A; 3 KUTUPLU | 21.866,00
3VA1450-4EF42-0AA0 | SENTRON SERİSİ KOMPAKT TİP TERMİK MANYETİK GÜÇ ŞALTERİ; 3VA14; 36kA; TERMİK AYARLI; MANYETİK AYARLI; 350-500A; 4 KUTUPLU | 28.423,00
3VA1450-5EF32-0AA0 | SENTRON SERİSİ KOMPAKT TİP TERMİK MANYETİK GÜÇ ŞALTERİ; 3VA14; 55kA; TERMİK AYARLI; MANYETİK AYARLI; 350-500A; 3 KUTUPLU | 24.055,00
3VA1450-5EF42-0AA0 | SENTRON SERİSİ KOMPAKT TİP TERMİK MANYETİK GÜÇ ŞALTERİ; 3VA14; 55kA; TERMİK AYARLI; MANYETİK AYARLI; 350-500A; 4 KUTUPLU | 31.293,00
3VA1450-5MH32-0AA0 | SENTRON SERİSİ KOMPAKT TİP STARTER KORUMA GÜÇ ŞALTERİ; 3VA1; 500A; 55kA; MANYETİK KORUMA; 3 KUTUPLU | 21.433,00
3VA1450-6EF32-0AA0 | SENTRON SERİSİ KOMPAKT TİP TERMİK MANYETİK GÜÇ ŞALTERİ; 3VA14; 70kA; TERMİK AYARLI; MANYETİK AYARLI; 350-500A; 3 KUTUPLU | 27.334,00
3VA1450-6EF42-0AA0 | SENTRON SERİSİ KOMPAKT TİP TERMİK MANYETİK GÜÇ ŞALTERİ; 3VA14; 70kA; TERMİK AYARLI; MANYETİK AYARLI; 350-500A; 4 KUTUPLU | 35.527,00
3VA1450-6MH32-0AA0 | SENTRON SERİSİ KOMPAKT TİP STARTER KORUMA GÜÇ ŞALTERİ; 3VA1; 500A; 70kA; MANYETİK KORUMA; 3 KUTUPLU | 24.804,00
3VA1463-1AA32-0AA0 | SENTRON SERİSİ KOMPAKT TİP YÜK KESİCİ GÜÇ ŞALTERİ; 3VA14; 630A; KORUMASIZ; 3 KUTUPLU | 14.551,00
3VA1463-4EF32-0AA0 | SENTRON SERİSİ KOMPAKT TİP TERMİK MANYETİK GÜÇ ŞALTERİ; 3VA14; 36kA; TERMİK AYARLI; MANYETİK AYARLI; 440-630A; 3 KUTUPLU | 26.053,00
3VA1463-4EF42-0AA0 | SENTRON SERİSİ KOMPAKT TİP TERMİK MANYETİK GÜÇ ŞALTERİ; 3VA14; 36kA; TERMİK AYARLI; MANYETİK AYARLI; 440-630A; 4 KUTUPLU | 35.618,00
3VA1463-5EF32-0AA0 | SENTRON SERİSİ KOMPAKT TİP TERMİK MANYETİK GÜÇ ŞALTERİ; 3VA14; 55kA; TERMİK AYARLI; MANYETİK AYARLI; 440-630A; 3 KUTUPLU | 28.126,00
3VA1463-5EF42-0AA0 | SENTRON SERİSİ KOMPAKT TİP TERMİK MANYETİK GÜÇ ŞALTERİ; 3VA14; 55kA; TERMİK AYARLI; MANYETİK AYARLI; 440-630A; 4 KUTUPLU | 36.558,00
3VA1463-6EF32-0AA0 | SENTRON SERİSİ KOMPAKT TİP TERMİK MANYETİK GÜÇ ŞALTERİ; 3VA14; 70kA; TERMİK AYARLI; MANYETİK AYARLI; 440-630A; 3 KUTUPLU | 31.976,00
3VA1463-6EF42-0AA0 | SENTRON SERİSİ KOMPAKT TİP TERMİK MANYETİK GÜÇ ŞALTERİ; 3VA14; 70kA; TERMİK AYARLI; MANYETİK AYARLI; 440-630A; 4 KUTUPLU | 41.742,00
3VA1510-5EF32-0AA0 | SENTRON SERİSİ KOMPAKT TİP GÜÇ ŞALTERİ;3VA15,55kA,1000 A,TM240, ATAM,3 KUTUPLU | 46.566,00
3VA1510-5EF42-0AA0 | SENTRON SERİSİ KOMPAKT TİP GÜÇ ŞALTERİ;3VA15,55kA,1000 A,TM240, ATAM,3 KUTUPLU | 63.409,00
3VA1510-6EF32-0AA0 | SENTRON SERİSİ KOMPAKT TİP GÜÇ ŞALTERİ;3VA15,70kA,1000 A,TM240, ATAM,3 KUTUPLU | 56.289,00
3VA1510-6EF42-0AA0 | SENTRON SERİSİ KOMPAKT TİP GÜÇ ŞALTERİ;3VA15,70kA,1000 A,TM240, ATAM,4 KUTUPLU | 80.404,00
3VA1563-5MH32-0AA0 | SENTRON SERİSİ KOMPAKT TİP GÜÇ ŞALTERİ;3VA15,55kA,630 A,TM120M, 3 KUTUPLU | 24.611,00
3VA1563-6MH32-0AA0 | SENTRON SERİSİ KOMPAKT TİP GÜÇ ŞALTERİ;3VA15,70kA,630 A,TM120M, 3 KUTUPLU | 26.691,00
3VA1580-5EF32-0AA0 | SENTRON SERİSİ KOMPAKT TİP GÜÇ ŞALTERİ;3VA15,55kA,800 A,TM240, ATAM,3 KUTUPLU | 34.816,00
3VA1580-5EF42-0AA0 | SENTRON SERİSİ KOMPAKT TİP GÜÇ ŞALTERİ;3VA15,55kA,800 A,TM240, ATAM,4 KUTUPLU | 47.320,00
3VA1580-5MH32-0AA0 | SENTRON SERİSİ KOMPAKT TİP STARTER KORUMA GÜÇ ŞALTERİ; 3VA1; 800A; 55kA; MANYETİK KORUMA; 3 KUTUPLU | 32.560,00
3VA1580-6EF32-0AA0 | SENTRON SERİSİ KOMPAKT TİP GÜÇ ŞALTERİ;3VA15,70kA, 800 A,TM240, ATAM,3 KUTUPLU | 39.516,00
3VA1580-6EF42-0AA0 | SENTRON SERİSİ KOMPAKT TİP GÜÇ ŞALTERİ;3VA15,70kA, 800 A,TM240, ATAM,4 KUTUPLU | 56.231,00
3VA1580-6MH32-0AA0 | SENTRON SERİSİ KOMPAKT TİP STARTER KORUMA GÜÇ ŞALTERİ; 3VA1; 800A; 70kA; MANYETİK KORUMA; 3 KUTUPLU | 35.875,00
3VA2110-5HL32-0AA0 | SENTRON SERİSİ KOMPAKT TİP GÜÇ ŞALTERİ;3VA21,55kA,100 A,ETU320, LI korumalı,3 KUTUPLU | 6.804,00
3VA2110-5HL42-0AA0 | SENTRON SERİSİ KOMPAKT TİP GÜÇ ŞALTERİ;3VA21,55kA,100 A,ETU320, LI korumalı,4 KUTUPLU | 11.332,00
3VA2110-5KP32-0AA0 | SENTRON SERİSİ HABERLEŞME ÖZELLİKLİ KOMPAKT GÜÇ ŞALTERİ; 3VA21; 55kA; ETU850; 40-100A, 60-1000A; 3 KUTUPLU | 19.996,00
3VA2110-5KP36-0AA0 | SENTRON SERİSİ HABERLEŞME ÖZELLİKLİ KOMPAKT GÜÇ ŞALTERİ; 3VA21; 55kA; ETU850; 40-100A, 60-1000A; 3 KUTUPLU | 19.996,00
3VA2110-5KP42-0AA0 | SENTRON SERİSİ HABERLEŞME ÖZELLİKLİ KOMPAKT GÜÇ ŞALTERİ; 3VA21; 55kA; ETU850; 40-100A, 60-1000A; 4 KUTUPLU | 22.561,00
3VA2110-5KP46-0AA0 | SENTRON SERİSİ HABERLEŞME ÖZELLİKLİ KOMPAKT GÜÇ ŞALTERİ; 3VA21; 55kA; ETU850; 40-100A, 60-1000A; 4 KUTUPLU | 22.561,00
3VA2110-5MN32-0AA0 | SENTRON SERİSİ KOMPAKT TİP ELEKTRONİK AÇTIRICILI MOTOR KORUMA GÜÇ ŞALTERİ; 3VA2; 55kA; 100A; LSI FONKSİYONLU, 3 KUTUPLU | 8.520,00
3VA2110-5MN36-0AA0 | SENTRON SERİSİ MOTOR KORUMA ŞALTERİ;3VA21, 55kA, 100A, ETU350M, ATAM, AYARLI TERMİK AYARLI MANYETİK, 3 KUTUPLU | 8.520,00
3VA2110-6HL32-0AA0 | SENTRON SERİSİ KOMPAKT TİP GÜÇ ŞALTERİ;3VA21,85kA,100 A,ETU320, LI korumalı,3 KUTUPLU | 10.106,00
3VA2110-6HL42-0AA0 | SENTRON SERİSİ KOMPAKT TİP GÜÇ ŞALTERİ;3VA21,85kA,100 A,ETU320, LI korumalı,4 KUTUPLU | 9.560,00
3VA2110-6KP32-0AA0 | SENTRON SERİSİ HABERLEŞME ÖZELLİKLİ KOMPAKT GÜÇ ŞALTERİ; 3VA21; 85kA; ETU850; 40-100A, 60-1000A; 3 KUTUPLU | 21.274,00
3VA2110-6KP36-0AA0 | SENTRON SERİSİ HABERLEŞME ÖZELLİKLİ KOMPAKT GÜÇ ŞALTERİ; 3VA21; 85kA; ETU850; 40-100A, 60-1000A; 3 KUTUPLU | 21.274,00
3VA2110-6KP42-0AA0 | SENTRON SERİSİ HABERLEŞME ÖZELLİKLİ KOMPAKT GÜÇ ŞALTERİ; 3VA21; 85kA; ETU850; 40-100A, 60-1000A; 4 KUTUPLU | 23.856,00
3VA2110-6KP46-0AA0 | SENTRON SERİSİ HABERLEŞME ÖZELLİKLİ KOMPAKT GÜÇ ŞALTERİ; 3VA21; 85kA; ETU850; 40-100A, 60-1000A; 4 KUTUPLU | 23.856,00
3VA2116-5HL32-0AA0 | SENTRON SERİSİ KOMPAKT TİP GÜÇ ŞALTERİ;3VA21,55kA,160 A,ETU320, LI korumalı,3 KUTUPLU | 12.993,00
3VA2116-5HL42-0AA0 | SENTRON SERİSİ KOMPAKT TİP GÜÇ ŞALTERİ;3VA21,55kA,160 A,ETU320, LI korumalı,4 KUTUPLU | 13.154,00
3VA2116-5KP32-0AA0 | SENTRON SERİSİ HABERLEŞME ÖZELLİKLİ KOMPAKT GÜÇ ŞALTERİ; 3VA21; 55kA; ETU850; 63-160A, 96-1600A; 3 KUTUPLU | 24.498,00
3VA2116-5KP36-0AA0 | SENTRON SERİSİ HABERLEŞME ÖZELLİKLİ KOMPAKT GÜÇ ŞALTERİ; 3VA21; 55kA; ETU850; 63-160A, 96-1600A; 3 KUTUPLU | 24.498,00
3VA2116-5KP42-0AA0 | SENTRON SERİSİ HABERLEŞME ÖZELLİKLİ KOMPAKT GÜÇ ŞALTERİ; 3VA21; 55kA; ETU850; 63-160A, 96-1600A; 4 KUTUPLU | 28.355,00
3VA2116-5KP46-0AA0 | SENTRON SERİSİ HABERLEŞME ÖZELLİKLİ KOMPAKT GÜÇ ŞALTERİ; 3VA21; 55kA; ETU850; 63-160A, 96-1600A; 4 KUTUPLU | 28.355,00
3VA2116-6HL32-0AA0 | SENTRON SERİSİ KOMPAKT TİP GÜÇ ŞALTERİ;3VA21,85kA,160 A,ETU320, LI korumalı,3 KUTUPLU | 15.325,00
3VA2116-6HL42-0AA0 | SENTRON SERİSİ KOMPAKT TİP GÜÇ ŞALTERİ;3VA21,85kA,160 A,ETU320, LI korumalı,4 KUTUPLU | 14.719,00
3VA2116-6KP32-0AA0 | SENTRON SERİSİ HABERLEŞME ÖZELLİKLİ KOMPAKT GÜÇ ŞALTERİ; 3VA21; 85kA; ETU850; 63-160A, 96-1600A; 3 KUTUPLU | 25.938,00
3VA2116-6KP36-0AA0 | SENTRON SERİSİ HABERLEŞME ÖZELLİKLİ KOMPAKT GÜÇ ŞALTERİ; 3VA21; 85kA; ETU850; 63-160A, 96-1600A; 3 KUTUPLU | 25.938,00
3VA2116-6KP42-0AA0 | SENTRON SERİSİ HABERLEŞME ÖZELLİKLİ KOMPAKT GÜÇ ŞALTERİ; 3VA21; 85kA; ETU850; 63-160A, 96-1600A; 4 KUTUPLU | 30.611,00
3VA2116-6KP46-0AA0 | SENTRON SERİSİ HABERLEŞME ÖZELLİKLİ KOMPAKT GÜÇ ŞALTERİ; 3VA21; 85kA; ETU850; 63-160A, 96-1600A; 4 KUTUPLU | 30.611,00
3VA2125-5KP32-0AA0 | SENTRON SERİSİ HABERLEŞME ÖZELLİKLİ KOMPAKT GÜÇ ŞALTERİ; 3VA21; 55kA; ETU850; 10-25A, 15-250A; 3 KUTUPLU | 19.395,00
3VA2125-5KP36-0AA0 | SENTRON SERİSİ HABERLEŞME ÖZELLİKLİ KOMPAKT GÜÇ ŞALTERİ; 3VA21; 55kA; ETU850; 10-25A, 15-250A; 3 KUTUPLU | 19.506,00
3VA2125-5KP42-0AA0 | SENTRON SERİSİ HABERLEŞME ÖZELLİKLİ KOMPAKT GÜÇ ŞALTERİ; 3VA21; 55kA; ETU850; 10-25A, 15-250A; 4 KUTUPLU | 21.761,00
3VA2125-5KP46-0AA0 | SENTRON SERİSİ HABERLEŞME ÖZELLİKLİ KOMPAKT GÜÇ ŞALTERİ; 3VA21; 55kA; ETU850; 10-25A, 15-250A; 4 KUTUPLU | 21.761,00
3VA2125-5MN32-0AA0 | SENTRON SERİSİ KOMPAKT TİP ELEKTRONİK AÇTIRICILI MOTOR KORUMA GÜÇ ŞALTERİ; 3VA2; 55kA; 25A; LSI FONKSİYONLU, 3 KUTUPLU | 7.846,00
3VA2125-5MN36-0AA0 | SENTRON SERİSİ MOTOR KORUMA ŞALTERİ;3VA21, 55kA, 25A, ETU350M, ATAM, AYARLI TERMİK AYARLI MANYETİK, 3 KUTUPLU | 7.846,00
3VA2125-6KP32-0AA0 | SENTRON SERİSİ HABERLEŞME ÖZELLİKLİ KOMPAKT GÜÇ ŞALTERİ; 3VA21; 85kA; ETU850; 10-25A, 15-250A; 3 KUTUPLU | 20.304,00
3VA2125-6KP36-0AA0 | SENTRON SERİSİ HABERLEŞME ÖZELLİKLİ KOMPAKT GÜÇ ŞALTERİ; 3VA21; 85kA; ETU850; 10-25A, 15-250A; 3 KUTUPLU | 20.304,00
3VA2125-6KP42-0AA0 | SENTRON SERİSİ HABERLEŞME ÖZELLİKLİ KOMPAKT GÜÇ ŞALTERİ; 3VA21; 85kA; ETU850; 10-25A, 15-250A; 4 KUTUPLU | 22.888,00
3VA2125-6KP46-0AA0 | SENTRON SERİSİ HABERLEŞME ÖZELLİKLİ KOMPAKT GÜÇ ŞALTERİ; 3VA21; 85kA; ETU850; 10-25A, 15-250A; 4 KUTUPLU | 22.888,00
3VA2140-5KP32-0AA0 | SENTRON SERİSİ HABERLEŞME ÖZELLİKLİ KOMPAKT GÜÇ ŞALTERİ; 3VA21; 55kA; ETU850; 16-40A, 24-400A; 3 KUTUPLU | 19.395,00
3VA2140-5KP36-0AA0 | SENTRON SERİSİ HABERLEŞME ÖZELLİKLİ KOMPAKT GÜÇ ŞALTERİ; 3VA21; 55kA; ETU850; 16-40A, 24-400A; 3 KUTUPLU | 19.506,00
3VA2140-5KP42-0AA0 | SENTRON SERİSİ HABERLEŞME ÖZELLİKLİ KOMPAKT GÜÇ ŞALTERİ; 3VA21; 55kA; ETU850; 16-40A, 24-400A; 4 KUTUPLU | 21.761,00
3VA2140-5KP46-0AA0 | SENTRON SERİSİ HABERLEŞME ÖZELLİKLİ KOMPAKT GÜÇ ŞALTERİ; 3VA21; 55kA; ETU850; 16-40A, 24-400A; 4 KUTUPLU | 21.761,00
3VA2140-5MN32-0AA0 | SENTRON SERİSİ KOMPAKT TİP ELEKTRONİK AÇTIRICILI MOTOR KORUMA GÜÇ ŞALTERİ; 3VA2; 55kA; 40A; LSI FONKSİYONLU, 3 KUTUPLU | 7.846,00
3VA2140-5MN36-0AA0 | SENTRON SERİSİ MOTOR KORUMA ŞALTERİ;3VA21, 55kA, 40A, ETU350M, ATAM, AYARLI TERMİK AYARLI MANYETİK, 3 KUTUPLU | 7.846,00
3VA2140-6KP32-0AA0 | SENTRON SERİSİ HABERLEŞME ÖZELLİKLİ KOMPAKT GÜÇ ŞALTERİ; 3VA21; 85kA; ETU850; 16-40A, 24-400A; 3 KUTUPLU | 20.304,00
3VA2140-6KP36-0AA0 | SENTRON SERİSİ HABERLEŞME ÖZELLİKLİ KOMPAKT GÜÇ ŞALTERİ; 3VA21; 85kA; ETU850; 16-40A, 24-400A; 3 KUTUPLU | 20.304,00
3VA2140-6KP42-0AA0 | SENTRON SERİSİ HABERLEŞME ÖZELLİKLİ KOMPAKT GÜÇ ŞALTERİ; 3VA21; 85kA; ETU850; 16-40A, 24-400A; 4 KUTUPLU | 22.888,00
3VA2140-6KP46-0AA0 | SENTRON SERİSİ HABERLEŞME ÖZELLİKLİ KOMPAKT GÜÇ ŞALTERİ; 3VA21; 85kA; ETU850; 16-40A, 24-400A; 4 KUTUPLU | 22.888,00
3VA2163-5HL32-0AA0 | SENTRON SERİSİ KOMPAKT TİP GÜÇ ŞALTERİ;3VA21,55kA,63 A,ETU320, LI korumalı,3 KUTUPLU | 6.514,00
3VA2163-5HL42-0AA0 | SENTRON SERİSİ KOMPAKT TİP GÜÇ ŞALTERİ;3VA21,55kA,63 A,ETU320, LI korumalı,4 KUTUPLU | 7.997,00
3VA2163-5KP32-0AA0 | SENTRON SERİSİ HABERLEŞME ÖZELLİKLİ KOMPAKT GÜÇ ŞALTERİ; 3VA21; 55kA; ETU850; 25-63A, 38-630A; 3 KUTUPLU | 19.395,00
3VA2163-5KP36-0AA0 | SENTRON SERİSİ HABERLEŞME ÖZELLİKLİ KOMPAKT GÜÇ ŞALTERİ; 3VA21; 55kA; ETU850; 25-63A, 38-630A; 3 KUTUPLU | 19.506,00
3VA2163-5KP42-0AA0 | SENTRON SERİSİ HABERLEŞME ÖZELLİKLİ KOMPAKT GÜÇ ŞALTERİ; 3VA21; 55kA; ETU850; 25-63A, 38-630A; 4 KUTUPLU | 21.761,00
3VA2163-5KP46-0AA0 | SENTRON SERİSİ HABERLEŞME ÖZELLİKLİ KOMPAKT GÜÇ ŞALTERİ; 3VA21; 55kA; ETU850; 25-63A, 38-630A; 4 KUTUPLU | 21.761,00
3VA2163-5MN32-0AA0 | SENTRON SERİSİ KOMPAKT TİP ELEKTRONİK AÇTIRICILI MOTOR KORUMA GÜÇ ŞALTERİ; 3VA2; 55kA; 63A; LSI FONKSİYONLU, 3 KUTUPLU | 7.846,00
3VA2163-5MN36-0AA0 | SENTRON SERİSİ MOTOR KORUMA ŞALTERİ;3VA21, 55kA, 63A, ETU350M, ATAM, AYARLI TERMİK AYARLI MANYETİK, 3 KUTUPLU | 7.846,00
3VA2163-6HL32-0AA0 | SENTRON SERİSİ KOMPAKT TİP GÜÇ ŞALTERİ;3VA21,85kA,63 A,ETU320, LI korumalı,3 KUTUPLU | 9.350,00
3VA2163-6HL42-0AA0 | SENTRON SERİSİ KOMPAKT TİP GÜÇ ŞALTERİ;3VA21,85kA,63 A,ETU320, LI korumalı,4 KUTUPLU | 8.787,00
3VA2163-6KP32-0AA0 | SENTRON SERİSİ HABERLEŞME ÖZELLİKLİ KOMPAKT GÜÇ ŞALTERİ; 3VA21; 85kA; ETU850; 25-63A, 38-630A; 3 KUTUPLU | 20.304,00
3VA2163-6KP36-0AA0 | SENTRON SERİSİ HABERLEŞME ÖZELLİKLİ KOMPAKT GÜÇ ŞALTERİ; 3VA21; 85kA; ETU850; 25-63A, 38-630A; 3 KUTUPLU | 20.304,00
3VA2163-6KP42-0AA0 | SENTRON SERİSİ HABERLEŞME ÖZELLİKLİ KOMPAKT GÜÇ ŞALTERİ; 3VA21; 85kA; ETU850; 25-63A, 38-630A; 4 KUTUPLU | 22.888,00
3VA2163-6KP46-0AA0 | SENTRON SERİSİ HABERLEŞME ÖZELLİKLİ KOMPAKT GÜÇ ŞALTERİ; 3VA21; 85kA; ETU850; 25-63A, 38-630A; 4 KUTUPLU | 22.888,00
3VA2216-5MN32-0AA0 | SENTRON SERİSİ KOMPAKT TİP ELEKTRONİK AÇTIRICILI MOTOR KORUMA GÜÇ ŞALTERİ; 3VA2; 55kA; 160A; LSI FONKSİYONLU, 3 KUTUPLU | 11.676,00
3VA2220-5MN32-0AA0 | SENTRON SERİSİ KOMPAKT TİP ELEKTRONİK AÇTIRICILI MOTOR KORUMA GÜÇ ŞALTERİ; 3VA2; 55kA; 200A; LSI FONKSİYONLU, 3 KUTUPLU | 13.598,00
3VA2225-5HL32-0AA0 | SENTRON SERİSİ KOMPAKT TİP GÜÇ ŞALTERİ;3VA22,55kA,250 A,ETU320, LI korumalı,3 KUTUPLU | 17.058,00
3VA2225-5HL42-0AA0 | SENTRON SERİSİ KOMPAKT TİP GÜÇ ŞALTERİ;3VA22,55kA,250 A,ETU320, LI korumalı,4 KUTUPLU | 17.367,00
3VA2225-5KP32-0AA0